## Table 1
Cennik - drobny sprzęt laboratoryjny
L.p. | Nazwa | Jedn. | Numer katalogowy producenta | Producent/ dystrybutor | Cena netto | VAT | Cena brutto
1 | Probówki PCR 0,2ml pojedyncze, kolor neutralny, autoklawowalne z płaskim zmatowionym wieczkiem. Do zastosowania we wszystkich termocyklerach i blokach na 0,2ml. Wolne od DNaz/RNaz, ludzkiego DNA, inhibitorów PCR. Op. 500szt. | op. | 72.737.002 | Sarstedt | 108.33 | 8% | 117
2 | Probówki PCR 0,2ml pojedyncze, kolor neutralny, autoklawowalne z płaskim zmatowionym wieczkiem. Do zastosowania we wszystkich termocyklerach i blokach na 0,2ml. Spełnikające następujące wymogi: DNA<2x10 -14 ; ATP<3,5x10-15g; RNaza< 1,1x10- 11 jednostek Kunitza; Pirogeny <2x10-3, sterylność zgodna z normą DIN EN lub równoważną. Op. 250szt | op. | 72.737 | Sarstedt | 56.09 | 8% | 60.58
3 | Probówka wirówkowa (PCR) stożkowa PP 0,2ml 6x12mm z podziałką 0,1/0,3/0,5ml autoklaw owalna z zamknięciem, płaskim zmatowionym wieczkiem. Op. 1000szt. | op. | 4610-1819 | Citotest | 16.96 | 23% | 20.86
4 | Probówki PCR Tube Strips- 8 probówek 0,2 w pasku, Pojemność: 0,2 ml, w stripach po 8 probówek, połączone wieczkiem, Osłonka na pokrywce chroniąca przed zanieczyszczeniem, Określona pozycja pokrywki dzięki specjalnemu zawiasowi, Duża przezroczystość, także na dnie probówki, Matowa pokrywa umożliwiająca opisywanie (wypukła), wolne od DNA, DNaz, RNaz i inhibitorów PCR (PCR clean)opakowanie 8 x 120 szt (960 probówek) | op | 30124359 | Eppendorf | 731.97 | 23% | 900.32
5 | Probówka wirówkowa ( Eppendorf ) PP stożkowodenna 0,5 ml 7,8x30mm autoklawowalna , z bezpiecznym zamknięciem Safe-Lock , z polem matowym opisowym, z podziałką 0,1/0,3/0,5ml (1000szt) | op. | 4610-1821 | Citotest | 21.51 | 23% | 26.46
6 | Probówki Protein LoBind Tubes 1.5 ml, zaprojektowane do pracy z białkami, peptydami oraz przeciwciałami, wirusami i komórkami zawiesinowymi, Dzięki ich specjalnej, hydrofilowej powierzchni minimalizowana jest denaturacja białek, ograniczane są straty aktywności, a odzysk jest na wysokim poziomie, dostępne w czystości PCR clean, wolne od DNaz, RNaz oraz ludzkiego DNA i inhibitorów PCR, 5x50 szt | op. | 30108051 | Eppendorf | 62.66 | 23% | 77.07
7 | Probówki Protein LoBind Tubes 2 ml, zaprojektowane do pracy z białkami, peptydami oraz przeciwciałami, wirusami i komórkami zawiesinowymi, Dzięki ich specjalnej, hydrofilowej powierzchni minimalizowana jest denaturacja białek, ograniczane są straty aktywności, a odzysk jest na wysokim poziomie, dostępne w czystości PCR clean, wolne od DNaz, RNaz oraz ludzkiego DNA i inhibitorów PCR, 2x50 szt | op. | 30108132 | Eppendorf | 71.75 | 23% | 88.25
8 | ProbówkiProtein LoBind Tubes 1,5 ml zaprojektowane do pracy z białkami, peotydami oraz przeciwciałami, wirusami i komórkami zawiesinowymi, Dzięki ich specjalnej, hydrofilowej powierzchni minimalizowana jest denaturacja białek, ograniczane są straty aktywności, a odzysk jest na wysokim poziomie, dostępne w czystości PCR clean, wolne od DNaz, RNaz oraz ludzkiego DNA i inhibitorów PCR, ze wskaźnikiem objętości na probówce: 0,5mL, 1,0mL, 1,5mL. Maksymalna prędkość wirowania: 18000xg, mogą być autoklawowane w 121 st C op./500 sztuk | op | 30108442 | Eppendorf | 202.92 | 23% | 249.59
9 | ProbówkiProtein LoBind Tubes 2,0 ml zaprojektowane do pracy z białkami, peotydami oraz przeciwciałami, wirusami i komórkami zawiesinowymi, Dzięki ich specjalnej, hydrofilowej powierzchni minimalizowana jest denaturacja białek, ograniczane są straty aktywności, a odzysk jest na wysokim poziomie, dostępne w czystości PCR clean, wolne od DNaz, RNaz oraz ludzkiego DNA i inhibitorów PCR, ze wskaźnikiem objętości na probówce: 0,5mL, 1,0mL, 1,5mL. Maksymalna prędkość wirowania: 18000xg, mogą być autoklawowane w 121 st C op./500 sztuk | op | 30108450 | Eppendorf | 323.96 | 23% | 398.47
10 | Probówka PP, typu Eppendorf, niejałowe, stożkowodenna, bezbarwna, z płaskim korkiem, z podziałką co 0,1ml EASY- LOCK 0,5 ml a 1000 szt. | op. | 23056 | Fl-Medical | 28.49 | 23% | 35.04
11 | Mikroprobówka zakręcana 0,5 ml PP z zakrętką stożkowe dno z kołnierzem przedłuż. z polem do opisu i skalą, PCR Performance Tested op./500 sztuk | op. | 72.730.406 | Sarstedt | 77.37 | 8% | 83.56
12 | Probówka typu Eppendorf 0,5ml (30x7,8mm) polipropylenowa czerwona z podziałką z zamknięciem do zastosowań termicznych Safe Seal Wirowanie 30000xg Op. 500szt. | op. | 72.704.002 | Sarstedt | 75 | 8% | 81
13 | Probówka typu Eppendorf 0,5ml (30x7,8mm) polipropylenowa żółta z zamknięciem do zastosowań termicznych Safe Seal Wirowanie 30000xg Op. 500szt. | op. | 72.704.004 | Sarstedt | 75.38 | 8% | 81.41
14 | Probówka typu Eppendorf 0,5ml (30x7,8mm) polipropylenowa zielona z podziałką z zamknięciem do zastosowań termicznych Safe Seal Wirowanie 30000xg Op. 500szt. | op. | 72.704.005 | Sarstedt | 75.38 | 8% | 81.41
15 | Probówka typu Eppendorf 0,5ml (30x7,8mm) polipropylenowa niebieska z zamknięciem do zastosowań termicznych Safe Seal Wirowanie 30000xg Op. 500szt. | op. | 72.704.006 | Sarstedt | 75.38 | 8% | 81.41
16 | Probówka typu Eppendorf 0,5ml (30x7,8mm) polipropylenowa bezbarwna z zamknięciem do zastosowań termicznych Safe Lock Wirowanie 30000xg. Zastosowanie w temperaturach -86 do +100 °C. Autoklawowalne po otwarciu w 121 °C 20min. w Op. 500 szt. | op. | 30121023 | Eppendorf | 196.73 | 23% | 241.98
17 | Probówka PP, typu Eppendorf,niejałowe, stożkowodenna, bezbarwna, z płaskim korkiem, z matowym polem pozwalającym na opisanie próbki , z podziałką co 0,5ml EASY- LOCK 1,5 ml a 500 szt. | op. | 23053 | Fl-Medical | 14.43 | 23% | 17.75
18 | Probówka typu Eppendorf 1,5ml polipropylenowa z płaskim zamknięciem, pozwalającym na opisanie próbki na korku oraz matowym polem do opisu, z podziałką co 0,5ml EASY- LOCK dostępna w kolorach: różowym, żółtym, niebieskim, zielonym, Op. 500szt. | op. | 23054, 23055, 23057, 23058 | Fl-Medical | 14.89 | 23% | 18.31
19 | Probówka typu Eppendorf 1,5ml (39x10,8mm) polipropylenowa bezbarwna z zamknięciem do zastosowań termicznych Safe Seal Wirowanie 30000xg. Op. 250szt. | op. | 72.706 | Sarstedt | 29.81 | 8% | 32.19
20 | Probówka typu Eppendorf 1,5ml (41x20mm) polipropylenowa bezbarwna z zamknięciem do zastosowań termicznych Safe Lock Wirowanie 30000xg. Zastosowanie w temperaturach -86 do +100 °C. Autoklawowalne po otwarciu w 121 °C 20min. w Op. 1000 szt. | op. | 30120086 | Eppendorf | 190.21 | 23% | 233.96
21 | Probówki typu Eppendorf 1,5ml polipropylenowe bezbarwne z dołączonymi miękkimi z LD-PE zatyczkami w kolorze niebieskim. Wirowanie 20000xg Op. 500szt. | op. | 72.688.001 | Sarstedt | 94.23 | 8% | 101.77
22 | Probówka wirówkowa (Eppendorf) stożkowa PP 1,5ml 10,6x39,5mm z podziałką 0,5/1,0/1,5ml z matowym polem opisowym autoklaw owalna z bezpiecznym zamknięciem Safe Lock, korek płaski zmatowiony. Op. 500szt. | op. | 4610-1816 | Citotest | 10.99 | 23% | 13.52
23 | Probówka wirówkowa (Eppendorf) stożkowa PP 1,5ml 10,6x39,5mm z podziałka 0,5/1,0/1,5ml z matowym polem opisowym autoklaw owalna z zamknięciem, korek płaski zmatowiony. Op. 500szt. | op. | 4610-1842 | Citotest | 12.73 | 23% | 15.66
24 | Probówka PP, typu Eppendorf, bezbarwna, niejałowe 2,0 ml, stożkowodenna, z podziałką, z matowym polem opisowym. Maksymalne dopuszczalne wirowanie min. 17000g Wolna od RNAz, DNAz - Wymagany Certyfikat do każdej partii towaru. a 100 szt. | op. | 4092.6N | Deltalab | 17.86 | 23% | 21.97
25 | Probówka PP, typu Eppendorf,niejałowe, okrągłodenna, bezbarwna, z płaskim korkiem, z matowym polem pozwalającym na opisanie próbki , z podziałką co 0,5ml EASY-LOCK 2,0 ml a 500 szt. | op. | 23073 | Fl-Medical | 18.01 | 23% | 22.15
26 | Probówka typu Eppendorf 2,0ml (42x20mm) polipropylenowa bezbarwna z zamknięciem do zastosowań termicznych Safe Lock Wirowanie 25000xg. Zastosowanie w temperaturach -86 do +100 °C. Autoklawowalne po otwarciu w 121 °C 20min. w Op. 1000 szt. | op. | 30120094 | Eppendorf | 259.79 | 23% | 319.54
27 | Probówka 2 ml PP, stożkowodenna , samostojąca, w kołnierzu przedłużającym z dołączoną zakrętką i polem do opisu, sterylna, kolor naturalny, średnica 10,8 mm, długość 44 mm, 100 szt | op | 72.694.006 | Sarstedt | 38.97 | 8% | 42.09
28 | Probówki mikro gwintowane 2 ml – przezroczyste probówki laboratoryjne o pojemności roboczej 2 ml z zakrętką na gwint i polem do opisu, z podziałką objętości; wykonane z polipropylenu, przeznaczone do zastosowań w badaniach i analizach (możliwość użycia w procedurach PCR, testowane pod kątem czystości), z maksymalną prędkością wirowania 20 000 × g. op./500 sztuk | op. | 72.694.406 | Sarstedt | 62.05 | 8% | 67.01
29 | Mikroprobówka o pojemności 2,0 ml wykonana z wysokiej jakości polipropylenu, sterylna (z fabrycznie nakręconą zakrętką), o konstrukcji samostojącej z dnem stożkowym. Produkt musi posiadać specjalne rowkowanie na obwodzie umożliwiające obsługę jedną ręką w statywie oraz posiadać certyfikat potwierdzający czystość: brak zawartości DNA, DNaz, RNaz oraz pirogenów i endotoksyn lub równoważny spełniający normę sterylności ISO 11135. Probówka musi charakteryzować się odpornością na wirowanie do 20 000 x g, mrożenie do -86°C i autoklawowanie w 121°C. op./100 sztuk | op. | 72.694.005 | Sarstedt | 32.18 | 8% | 34.75
30 | Probówka PP NISKORETENCYJNA, typu Eppendorf, bezbarwna, niejałowe 2,0 ml, okrągłodenna ( 10,8x40mm ) ,SafeSeal z podziałką, z matowym polem opisowym. Maksymalne dopuszczalne wirowanie min. 20000g Wolna od RNAz, DNAz - Wymagany Certyfikat do każdej partii towaru. a 50 szt. | op. | 72.695.600 | Sarstedt | 22.37 | 8% | 24.16
31 | Probówka typu Eppendorf 5,0ml (27x60mm) z ultraczystego polipropylenu stożkowodenna z zamknięciem do zastosowań termicznych Safe Lock, do zastosowania w zakresie temperatur: -86 do +80 st.C. Do wirowania – obroty maksymalne 25.000xg. Op. 2X100szt. | op. | 30119401 | Eppendorf | 170.65 | 23% | 209.9
32 | Probówka typu Eppendorf 5,0ml (27x60mm) z ultraczystego polipropylenu stożkowodenna z zamknięciem do zastosowań termicznych Safe Lock, do zastosowania w zakresie temperatur: -86 do +80 st.C. Do wirowania – obroty maksymalne 25.000xg. PCR clean Op. 2x100szt. | op. | 30119460 | Eppendorf | 191.33 | 23% | 235.34
33 | Probówka typu Eppendorf 5,0ml (27x60mm) z ultraczystego polipropylenu stożkowodenna z zamknięciem do zastosowań termicznych Safe Lock, do zastosowania w zakresie temperatur: -86 do +80 st.C. Do wirowania – obroty maksymalne 25.000xg. jałowe. W opakowaniu jednostkowym 10x20szt. | op. | 30119487 | Eppendorf | 211.22 | 23% | 259.8
34 | Probówka wirówkowa (Eppendorf) okrągłodenna PP 5,0ml 13x50mm z podziałka 1/2/3/4 ml z matowionym polem opisowym autoklaw owalna z zamknięciem , korek płaski matowiony. Op. 200 szt. | op. | 4610-1862 | Citotest | 15.99 | 23% | 19.67
35 | Probówka wirówkowa (Eppendorf) okrągłodenna PP 7,0ml 16x60mm z podziałką z zmatowionym polem opisowym autoklaw owalna z zamknięciem, korek płaski zmatowiony. Op. 1000 szt. | op. | 4610-1843 | Citotest | 76.36 | 23% | 93.92
36 | Probówka wirówkowa (Eppendorf) okrągłodenna PP 10,0 ml 16x80mm z podziałka co 1 ml autoklaw owalna z zamknięciem, korek płaski zmatowiony. Op. 1000 szt. | op. | 4610-1863 | Citotest | 63.86 | 23% | 78.55
37 | Probówki typu Eppendorf 25,0ml ( 29,6 x 78,5mm)z polipropylenu, stożkowo denna z zamknięciem do zastosowań termicznych, do zastosowania w zakresie temperatur -86 do +100 st. C. Do wirowania – obroty maksymalne 17 000 g. Op. (5x40szt.) | op. | 30118405 | Eppendorf | 245.69 | 23% | 302.2
38 | Probówki typu Eppendorf 25,0ml ( 29,6 x 78,5mm)z polipropylenu, stożkowo denna z zamknięciem do zastosowań termicznych, do zastosowania w zakresie temperatur -86 do +100 st. C. Sterylne. Do wirowania – obroty maksymalne 17 000 g. Op. (6x25szt.) | op. | 30118421 | Eppendorf | 219.2 | 23% | 269.62
39 | Probówki polipropylenowe, autoklawowalne 3ml (11,5x55mm) okrągłodenne bez obrzeża bez znaczników Op. 500szt. | op. | 21016 | Fl-Medical | 22.31 | 23% | 27.44
40 | Probówki polipropylenowe, autoklawowalne 3ml (12x56mm) płaskodenne, z obrzeżem ze znacznikami Op. 500szt. | op. | 21015 | Fl-Medical | 25.53 | 23% | 31.4
41 | Probówki polipropylenowe, autoklawowalne 5ml (12x75mm) okrągłodenne bez obrzeża bez znaczników Op. 250szt. | op. | 21014 | Fl-Medical | 12.89 | 23% | 15.85
42 | Probówki polipropylenowe, stożkowe 5ml, wysokość probówki wraz z pokrywką 68mm, szerokość pokrywki 21,6 mm, szerokość probówki 15,5 mm, długość całkowita probówki bez pokrywki 66,1 mm, z z kołnierzem, ze znacznikami z zakrętką Op. 200szt. | op. | 30122402 | Eppendorf | 282.64 | 23% | 347.65
43 | Probówka jałowa, polipropylenowa 5ml (12x86mm) okrągłodenna z obrzeżem, ze znacznikami, z czerwonym korkiem i etykietą zawierającą datę ważności i znak jałowości Op. 200szt. | op. | 21151 | Fl-Medical | 33.54 | 8% | 36.22
44 | Probówka jałowa, polipropylenowa 10ml (16x100mm) okrągłodenna z obrzeżem, ze znacznikami, z czerwonym korkiem i etykietą zawierającą datę ważności i znak jałowości Op. 200szt. | op. | 21150 | Fl-Medical | 43 | 8% | 46.44
45 | Pakiet transportowy sterylny: pałeczka polistyrenowe o dł. 93mm z wacikiem wiskozowym w probówce transportowej o wymiarach 18x107mm, produkt zgodny z ISO 18385 lub równoważny. Op.100 szt. | op. | 80.629 | Sarstedt | 512.82 | 23% | 630.77
46 | Probówka polipropylenowa, 7ml (16x66mm) okrągłodenna z kołnierzem, z podziałką, z korkiem polipropylenowym tego samego Producenta Op. 200szt. | op. | BE 02 | Bene | 30 | 8% | 32.4
47 | Probówki polipropylenowe, bursztynowe, stożkowe 5ml ( 21,6x68 mm) z kołnierzem, ze znacznikami z zakrętką. Sterylne. Przeznaczone do głębokiego mrożenia na -86°C Op. 200szt. | op. | 30122330 | Eppendorf | 296.02 | 23% | 364.1
48 | Probówka płaskodenna z PC z białą nakrętką z PP o poj. 7ml (20x47mm) z uszczelką. Op. 500szt. | op. | 71.9923.610 | Sarstedt | 566.38 | 23% | 696.65
49 | Probówka z tereftalenu polietylenu 5ml (13x75mm) okrągłodenna bez obrzeża, bez znaczników Op. 1000szt. | op. | 21040 | Fl-Medical | 145.99 | 23% | 179.57
50 | Probówka typu Eppendorf Safe-lock, poj. 1,5ml. PCR clean bezbarwana op. 1000szt. Możliwość wirowania do 30000xg. Matowa powierzchnia i pokrywka ułatwiająca opisywanie próbki. Wytrzymałość termiczna w zakresie -86 do +100 C. Autoklawowalna. Wymiary uzytkowe 9,85 x 37,8mm. | op. | 30123328 | Eppendorf | 208.34 | 23% | 256.26
51 | Probówka typu Eppendorf 2,0ml (40x10,8mm) polipropylenowa z dnem okrągłym, bezbarwna z zamknięciem do zastosowań termicznych Safe Lock, . PCR Performance Tested. Op. 240 szt. | op. | 72.695.450 | Sarstedt | 39.1 | 8% | 42.23
52 | Mikroprobówka stożkowa radełkowana z zakrętką umocowaną przeżroczystą i uszczelką. Poj. 2,0ml (10,8x44mm). Mozliwość wirowania 20000xg. ( 500 szt. ) | op. | 72.693.100 | Sarstedt | 169.23 | 8% | 182.77
53 | Probówka typu Eppendorf 1,5ml (39x10,8mm) polipropylenowa bezbarwnaz podziałką i polem do opisu. Mozliwość wirowania 20000xg. Op. 500 szt. | op. | 72.690.001 | Sarstedt | 22.44 | 8% | 24.24
54 | Tryskawka z kolorową nakrętką 250 ml: Butla polietylenowa w kolorze neutralnym o średnicy 60 mm wysokości 140 mm i średnicy szyi 38mm, z podziałką co 25ml z szeroką szyją z gwintem GL45 ułatwiającą napełnianie. Konstrukcja nakrętki zabezpieczająca przed ewentualnością wzmożonego wypływu cieczy na skutek wzrostu ciśnienia w pojemniku. Nakrętki w kolorach czerwonym, niebieskim, żółtym lub neutralne. | szt. | 1637-10 czerwona; 1637 04 niebieska; 1637 06 żółta; 1637- 00 neutralna | Kartell | 5.09 | 23% | 6.26
55 | Tryskawka z kolorową nakrętką 500 ml: Butla polietylenowa w kolorze neutralnym o średnicy 75 [mm] wysokości 165[mm] i średnicy szyi 38[mm] z podziałką co 100ml z szeroką szyją z gwintem GL45 ułatwiającą napełnianie. Konstrukcja nakrętki zabezpieczająca przez ewentualnością wzmożonego wypływu cieczy na skutek wzrostu ciśnienia w pojemniku. Nakrętki w kolorach czerwonym, niebieskim, żółtym lub neutralne. | szt. | 1638-10 czerwona; 1638 04 niebieska; 1638 06 żółta; 1638- 00 neutralna | Kartell | 6.23 | 23% | 7.66
56 | Tryskawka zintegrowana 500 ml: Tryskawka polietylenowa w kolorze neutralnym o wysokości 178 mm z gwintem GL32 o specjalnej konstrukcji, umożliwiającej łatwy uchwyt, posiadająca zintegrowany wylew wyposażony w kapturek. Powiększenie prędkości wypływu cieczy możliwe poprzez przycięcie wylewu o przekroju stożkowym. | szt. | 1634 | Kartell | 10.05 | 23% | 12.36
57 | Probówka polistyrenowa 5ml (12x75mm) okrągłodenna bez obrzeża bez znaczników Op. 250szt. | op. | 21054 | Fl-Medical | 11.68 | 23% | 14.37
58 | Butelka szklana z pipetką szklaną, balonik gumowy, kołnierz srebrny. Poj. 10ml ( 23x55mm), gwint 18/400mm z oznaczeniem pojemności na dnie butelki. Butelki w kolorach szkła: białego, brązowego, niebieskiego. | szt. | B/10/SZ/00/PI – bezbarwna; B/10/SZ/BR/PI brązowa; B/10/SZ/NIE/PI niebieska | Puro Cosmetics | 1.88 | 23% | 2.31
59 | Probówka PS 10 ml (16x100mm) okrągłodenna z kołnierzem i znacznikiem a 500 szt | op. | 21055 | Fl-Medical | 40.1 | 23% | 49.32
60 | Probówka PP 10 ml (16x100mm) stożkowodenna z kołnierzem i znacznikiem a 500 szt | op. | 21017 | Fl-Medical | 38.28 | 23% | 47.08
61 | Probówka PS 10 ml (16x100mm) stożkowodenna z kołnierzem i znacznikiem a 500 szt. | op. | 21056 | Fl-Medical | 40.1 | 23% | 49.32
62 | Probówka jałowa polistyrenowa 5ml (12x86mm) okrągłodenna, z obrzeżem, ze znacznikami, z czerwonym korkiem i etykietą zawierającą datę ważności i znak jałowości Op. 200szt. Produkt medyczny przeznaczony do diagnostyki in-vitro posiadający certyfikat CE IVD | op. | 21153 | Fl-Medical | 35.48 | 8% | 38.32
63 | Probówka jałowa polistyrenowa 10ml (16x100mm) okrągłodenna, z obrzeżem, ze znacznikami, z czerwonym korkiem i etykietą zawierającą datę ważności i znak jałowości Op. 200szt. Produkt medyczny przeznaczony do diagnostyki in-vitro posiadający certyfikat CE IVD | op. | 21152 | Fl-Medical | 48.38 | 8% | 52.25
64 | Korek polietylenowy do probówek 13mm w kolorze naturalnym. Op. 500szt | op. | 21351 | Fl-Medical | 18.9 | 23% | 23.25
65 | Korek polietylenowy karbowany do probówek 12mm dostępny w kolorach: neutralnym, białym, jasnoniebieskim, niebieskim, zielonym, żółtym, czerwonym Op. 500szt. | op. | 21341, 21342, 21343, 21344, 21345, 21346, 21347 | Fl-Medical | 16.13 | 23% | 19.84
66 | Probówka PP 10ml (16x96mm) stożkowodenna, stojąca, skalowana, z polem opisowym, z białą nakrętką PE (100szt) | op. | 4004-1503 | Citotest | 16.83 | 23% | 20.7
67 | Probówka PP 5ml (16x60mm) stożkowodenna, stojąca, skalowana, z polem opisowym, z białą nakrętką PE (100szt) | op. | 4004-1501 | Citotest | 15.06 | 23% | 18.52
68 | Korek polietylenowy gładki do probówek 12-13mm dostępny w kolorach: białym, jasnoniebieskim, niebieskim, jasnozielonym, zielonym, żółtym, czerwonym Op. 500szt. | op. | 21301, 21302, 21303, 21304, 21305, 21307, 21309 | Fl-Medical | 14.51 | 23% | 17.85
69 | Korek polietylenowy karbowany do probówek 16mm dostępny w kolorach: neutralnym, białym, jasnoniebieskim, niebieskim, zielonym, żółtym, czerwonym Op. 500szt. | op. | 21361, 21362, 21363, 21364, 21365, 21366, 21367 | Fl-Medical | 16.34 | 23% | 20.1
70 | Butelka szklana z pipetką szklaną, balonik gumowy, kołnierz srebrny. Poj. 30ml ( 32x75mmmm), gwint 18/400mm z oznaczeniem pojemności na dnie butelki. Butelki w kolorach szkła: białego, brązowego, niebieskiego. | szt. | B/10/SZ/00/PI – bezbarwna; B/10/SZ/BR/PI brązowa; B/10/SZ/NIE/PI niebieska | Puro Cosmetics | 3.13 | 23% | 3.85
71 | Probówka PP 15 ml (17x120mm), stożkowodenna z malowaną podziałką, z malowanym polem opisowym i niebieską nakrętką, niejałowa a 50 szt | op. | 21408 | Fl-Medical | 19.46 | 23% | 23.94
72 | Probówka PP 15ml (17x120mm) stożkowodenna, z malowaną podziałką, z malowanym polem opisowym z czerwoną nakrętką, jałowa (50szt) | op. | 21409 | Fl-Medical | 21.1 | 23% | 25.95
73 | Probówka PP 15ml (17x120mm) stożkowodenna, z malowaną podziałką, z malowanym polem opisowym z czerwoną nakrętką, jałowa, indywidualnie pakowana - na opakowaniu jednostkowym data ważności i znak sterylności (50szt) | op. | 21410 | Fl-Medical | 23.49 | 23% | 28.89
74 | Probówki typu Falcon polipropylenowa 15ml (17x120mm) stożkowodenna skalowana malowaną podziałką z czerwoną nakrętką i polem do opisu, jałowa, niepirogenna w statywie styropianowym po 50szt. Dopuszczalne max. wirowanie 20000xg. | op. | 62.554.002 | Sarstedt | 38.27 | 8% | 41.33
75 | Probówka o wymiarach całkowitych wraz z pokrywką 21,6x121 mm (szerokość probówki bez pokrywki 15,5 mm, długość całkowita probówki bez pokrywki 119,4 mm do zastosowań niskotemperaturowych (wytrzymałość termiczna -86°C do +100°C) (22,3x121mm) stożkowodenna skalowana malowaną podziałką z nakrętką i polem do opisu, jałowa, niepirogenna. Dopuszczalne max. wirowanie 19500xg. Op. 400szt. | op. | 30122550 | Eppendorf | 530.22 | 23% | 652.17
76 | Probówki typu Falcon polipropylenowa 25ml (29,8 x 78,5mm) z szarą zakrętką, stożkowo denna z malowaną podziałkę. Dopuszxzalne max. Wirowanie do 17.000 x g Op. 4x50szt. | op. | 30122410 | Eppendorf | 264.53 | 23% | 325.37
77 | Probówki typu Falcon polipropylenowa 25ml (29,8 x 78,5mm) z szarą zakrętką, stożkowo denna z malowaną podziałkę. Sterylna. Dopuszxzalne max. Wirowanie do 17.000 x g Op. 8x25szt. | op. | 30122437 | Eppendorf | 300.37 | 23% | 369.46
78 | Probowki typu Falcon polistyrenowe 15ml (17x120mm) stożkowodenna, skalowana malowana podziałką, z żółtą nakrętką z polem do opisu Dopuszczalne max. wirowanie 4100xg Op. 50szt. | op. | 62.553.041 | Sarstedt | 28.53 | 8% | 30.81
79 | Probowki typu Falcon polistyrenowe 15ml (17x120mm) stożkowodenna, skalowana malowana podziałką, z żółtą nakrętką z polem do opisu, jałowa, niepirogenna w statywie styropianowym po 50szt. Dopuszczalne max. wirowanie 4100xg | op. | 62.553.042 | Sarstedt | 37.5 | 8% | 40.5
80 | Probowki typu Falcon polistyrenowe 15ml (17x120mm) stożkowodenna, skalowana malowana podziałką, z żółtą nakrętką z polem do opisu, jałowa, niepirogenna Dopuszczalne max. wirowanie 4100xg Op. 50szt. | op. | 62.553.542 | Sarstedt | 27.76 | 8% | 29.98
81 | Probówki typu Falcon polipropylenowa 50ml (30x115mm) stożkowodenna skalowana ciętą podziałką z niebieską nakrętką Op. 50szt. | op. | 21401 | Fl-Medical | 24.35 | 23% | 29.95
82 | Probówki typu Falcon polipropylenowa 50ml (30x115mm) stożkowodenna skalowana ciętą podziałką z czerwoną nakrętką, jałowa Op. 25szt. | op. | 21402 | Fl-Medical | 12.96 | 23% | 15.94
83 | Probówki typu Falcon polipropylenowa 50ml (30x115mm) stożkowodenna skalowana ciętą podziałką z czerwoną nakrętką, jałowa, indywidualnie pakowana z oznaczeniem jłowości i daty ważności na opakowaniu jednostkowym Op. 25szt. | op. | 21400 | Fl-Medical | 13.79 | 23% | 16.96
84 | Probówki typu Falcon polipropylenowa 50ml (30x115mm) stożkowodenna skalowana ciętą podziałką z niebieską nakrętką, stojąca Op. 50szt. | op. | 21403 | Fl-Medical | 25.94 | 23% | 31.91
85 | Probówki typu Falcon polipropylenowa 50ml (30x115mm) stożkowodenna skalowana ciętą podziałką z czerwoną nakrętką, jałowa, stojąca Op. 25szt. | op. | 21404 | Fl-Medical | 13.79 | 23% | 16.96
86 | Probówki typu Falcon polipropylenowa 50ml (30x115mm) stożkowodenna skalowana ciętą podziałką z czerwoną nakrętką, jałowa, stojąca, indywidualnie pakowana z oznaczeniem jałowości i daty ważności na opakowaniu jednostkowym Op. 25szt. | op. | 21405 | Fl-Medical | 14.61 | 23% | 17.97
87 | Probówki typu Falcon polipropylenowa 50ml (28x114mm) stożkowodenna skalowana malowaną podziałką z czerwoną nakrętką i polem do opisu Dopuszczalne max. wirowanie 20000xg. Op. 25szt. | op. | 62.548.004 | Sarstedt | 15.87 | 8% | 17.14
88 | Probówki typu Falcon polipropylenowa 50ml (28x114mm) stożkowodenna, brązowa, skalowana malowaną podziałką z czerwoną nakrętką i polem do opisu Dopuszczalne max. wirowanie 20000xg. Op. 25szt. | op. | 62.548.304 | Sarstedt | 20.81 | 8% | 22.47
89 | Probówki typu Falcon polipropylenowa 50ml (28x114mm) stożkowodenna skalowana malowaną podziałką z czerwoną nakrętką i polem do opisu, jałowa, niepirogenna w statywie styropianowym po 25szt. Dopuszczalne max. wirowanie 20000xg. | op. | 62.547.004 | Sarstedt | 22.22 | 8% | 24
90 | Probówki typu Falcon polipropylenowa 50ml (28x114mm) stożkowodenna skalowana malowaną podziałką z czerwoną nakrętką i polem do opisu, jałowa, niepirogenna Dopuszczalne max. wirowanie 20000xg. Op. 25szt. | op. | 62.547.255 | Sarstedt | 17.69 | 8% | 19.11
91 | Probówki typu Falcon polipropylenowa 50ml (28x114mm) stożkowodenna brązowa, skalowana malowaną podziałką z czerwoną nakrętką i polem do opisu, jałowa, niepirogenna Dopuszczalne max. wirowanie 20000xg. Op. 25szt. | op. | 62.547.354 | Sarstedt | 33.92 | 8% | 36.63
92 | Probówki typu Falcon polipropylenowa 50ml (28x115mm) stożkowodenna skalowana malowaną podziałką z czerwoną nakrętką i polem do opisu, stojąca, jałowa, niepirogenna Dopuszczalne max. wirowanie 8000xg. Op. 25szt. | op. | 62.559.001 | Sarstedt | 20.42 | 8% | 22.05
93 | Zestaw do OB. typu SEDI-RATE P-3 (200 probówek z cytrynianem sodu + 200 pipet pomiarowych jednorazowych) z czarnym korkiem typu TAPVAL i etykieta na 1 ml krwi a 200 szt | op. | 1960321 | Selecta | 159.43 | 8% | 172.18
94 | Probówka na 1ml (13x75mm) krwi z żółtym korkiem z Fluorkiem sodu NaF z etykietą w statywie styropianowym op. 50szt. Probówek w statywie | op. | 22159EQM | Fl-Medical | 6.09 | 8% | 6.58
95 | Probówka na 1ml (13x75mm) krwi z szarym korkiem z Fluorkiem sodu NaF z etykietą w statywie styropianowym op. 50szt. Probówek w statywie | op. | 32159 | Fl-Medical | 6.19 | 8% | 6.69
96 | Probówka na 2,0 ml (13x75mm) krwi z heparyną litową, z korkiem niebieskim, z etykietą w statywie styropianowym. op. 50szt. Probówek w statywie | op. | 22311 | Fl-Medical | 7.38 | 8% | 7.97
97 | Probówka na 1ml krwi (13x75mm) z napylonym EDTA-K3, z korkiem czerwonym, z etykietą w statywie styropianowym. Op. 50szt. Probówek w statywie. | op. | 3311009 | Fl-Medical | 6.46 | 8% | 6.98
98 | Probówka na 1ml krwi (13x75mm) z napylonym EDTA-K3, z korkiem lawendowym, z etykietą w statywie styropianowym. Op. 50szt. Probówek w statywie. | op. | 33110 | Fl-Medical | 6.46 | 8% | 6.98
99 | Probówki 5ml z EDTA-K3 płynnym na 2ml krwi (13x75mm) z przebijalnym gumowym lawendowym korkiem z etykietą w statywie steropianowym. Op. 50szt. Probówek w statywie | op. | 22124 | Fl-Medical | 9.89 | 8% | 10.68
100 | Probówki 5ml z EDTA-K3 płynnym na 3ml krwi (13x75mm) z przebijalnym gumowym zielonym korkiem z etykietą w statywie steropianowym. Op. 50szt. Probówek w statywie | op. | 22135 | Fl-Medical | 12.69 | 8% | 13.71
101 | Biochemia aktywator krzepnięcia 4ml - Probówka biochemiczna z aktywatorem krzepnięcia do pobierania krwi w systemie próżniowym o pojemności 4ml, plastikowa, wymiar probówki 13x75mm, sterylna, posiadająca znacznik pobranej krwi, z etykietą, 100szt w opakowaniu. Kolor korka – czerwony. | op. | 612040202 | IMPROVE | 43.75 | 8% | 47.25
102 | Biochemia aktywator krzepnięcia 9ml - Probówka biochemiczna z aktywatorem krzepnięcia do pobierania krwi w systemie próżniowym o pojemności 9ml, plastikowa, wymiar probówki 16x100mm, sterylna, posiadająca znacznik pobranej krwi, z etykietą, 50szt w opakowaniu. Kolor korka – czerwony. | op. | 614090202 | IMPROVE | 31.25 | 8% | 33.75
103 | Biochemia żel i aktywator krzepnięcia 5ml - Probówka biochemiczna z żelem i aktywatorem krzepnięcia do pobierania krwi w systemie próżniowym o pojemności 5ml, plastikowa, wymiar probówki 13x100mm, sterylna, posiadająca znacznik pobranej krwi, z etykietą, 100szt w opakowaniu. Kolor korka – żółty. | op. | 623050202 | IMPROVE | 68.75 | 8% | 74.25
104 | Morfologia EDTA.K2, 2ml - Probówka morfologiczna z EDTA K2 do pobierania krwi w systemie próżniowym o pojemności 2ml, plastikowa, wymiar probówki 13x75mm, sterylna, posiadająca znacznik pobranej krwi, z etykietą, 100szt w opakowaniu. Kolor korka – fioletowy / wrzosowy. | op. | 682021202 | IMPROVE | 43.75 | 8% | 47.25
105 | Morfologia EDTA.K2, 4ml - Probówka morfologiczna z EDTA K2 do pobierania krwi w systemie próżniowym o pojemności 4ml, plastikowa, wymiar probówki 13x75mm, sterylna, posiadająca znacznik pobranej krwi, z etykietą, 100szt w opakowaniu. Kolor korka – fioletowy / wrzosowy. | op. | 682041202 | IMPROVE | 43.75 | 8% | 47.25
106 | Morfologia EDTA.K2, 9ml - Probówka morfologiczna z EDTA K2 do pobierania krwi w systemie próżniowym o pojemności 9ml, plastikowa, wymiar probówki 16x100mm, sterylna, posiadająca znacznik pobranej krwi, z etykietą, 50szt w opakowaniu. Kolor korka – fioletowy / wrzosowy. | op. | 684091202 | IMPROVE | 43.75 | 8% | 47.25
107 | Koagulologia 3,2% cytrynian sodu 1,8ml, - Probówka do koagulologii z cytrynianem sodowym, (9NC 3,2%), do pobierania krwi w systemie próżniowym o pojemności 1,8ml, plastikowa, wymiar probówki 13x75mm, sterylna, posiadająca znacznik pobranej krwi, z etykietą, 100szt w opakowaniu. Kolor korka – błękitny, | op. | 632180202 | IMPROVE | 51.25 | 8% | 55.35
108 | Koagulologia 3,2% cytrynian sodu 8,1ml, - Probówka do koagulologii z cytrynianem sodowym, (9NC 3,2%), do pobierania krwi w systemie próżniowym o pojemności 8,1ml, plastikowa, wymiar probówki 16x100mm, sterylna, posiadająca znacznik pobranej krwi, z etykietą, 50szt w opakowaniu. Kolor korka – błękitny. | op. | 634810202 | IMPROVE | 73.75 | 8% | 79.65
109 | Glukoza NaF/EDTA, 2ml- Probówka do glukozy z fluorkiem sodu NaF i EDTA do pobierania krwi w systemie próżniowym o pojemności 2ml, wymiar probówki 13x75mm, sterylna, posiadająca znacznik pobranej krwi, z etykietą, 100szt w opakowaniu. Kolor korka - szary. | op. | 672020202 | IMPROVE | 56.25 | 8% | 60.75
110 | Glukoza NaF/ Oxalate, 2ml- Probówka do glukozy z fluorkiem sodu NaF i szczawianem potasu do pobierania krwi w systemie próżniowym o pojemności 2ml, wymiar probówki 13x75mm, sterylna, posiadająca znacznik pobranej krwi, z etykietą, 100szt w opakowaniu. Kolor korka- szary. | op. | 672020202 | IMPROVE | 56.25 | 8% | 60.75
111 | OB metoda liniowa - Probówka do badania opadu czerwonych krwinek (OB) z cytrynianem sodu w stosunku 4:1 i (4NC 3,2%) do pobierania krwi w systemie próżniowym o pojemności 1,6ml, wymiar probówki 13x75mm, sterylna, posiadająca znacznik pobranej krwi, z etykietą, 100szt w opakowaniu.. Kolor korka- czarny. | op. | 642160200 | IMPROVE | 48.75 | 8% | 52.65
112 | OB metoda logarytmiczna - Probówka do badania opadu czerwonych krwinek (OB) z cytrynianem sodu w stosunku 4:1 i (4NC 3,2%) do pobierania krwi w systemie próżniowym o pojemności 1,6ml, wymiar probówki 9x120mm, sterylna, posiadająca znacznik pobranej krwi, z etykietą, 100szt w opakowaniu. Probówka szklana, pasuje do stojaka do OB. Kolor korka- czarny. | op. | 645120005 | IMPROVE | 81.25 | 8% | 87.75
113 | Mikrometoda żel i aktywator krzepnięcia 0,5ml – mikroprobówka biochemiczna z żelem i aktywatorem krzepnięcia do pobierania krwi w systemie próżniowym o pojemności 0,5ml z lejkiem, plastikowa, M11, sterylna, posiadająca znacznik pobranej krwi, z etykietą, 50szt w opakowaniu. Kolor korka – żółty. | op. | 5636205 | IMPROVE | 30 | 8% | 32.4
114 | Mikrometoda EDTA K2 – mikroprobówka morfologiczna z EDTA K2, do pobierania krwi w systemie próżniowym o pojemności 0,5ml z lejkiem, plastikowa, M11, sterylna, posiadająca znacznik pobranej krwi, z etykietą, 50szt w opakowaniu. Kolor korka –fioletowy/ wrzosowy. | op. | 5636805 | IMPROVE | 30 | 8% | 32.4
115 | Igła motylkowa – igła motylkowa do pobierania krwi z systemie próżniowym, dwuostrzowa. Każda igła zapakowana indywidualnie w opakowanie typu blister, sterylna. Rozmiary 21G (0,8mm) zielony motylek 22G (0,7mm) czarny motylek, 23G (0,6mm) niebieski motylek, długość ostrza 3/4” z wężykiem 19cm. Opakowanie zbiorcze 100szt. | op. | 594121300 | IMPROVE | 87.5 | 8% | 94.5
116 | Igła systemowa – igła multiadapter systemowy do pobierania krwi z systemie próżniowym, dwuostrzowa, sterylna. Rozmiary 20G (0,9mm) żółta nakrętka 21G (0,8mm) zielona nakrętka 22G (0,7mm) czarna nakrętka, długość ostrza 38mm. Opakowanie zbiorcze 100szt. | op. | 592121380 ; 592120380; 592122380 | IMPROVE | 37.5 | 8% | 40.5
117 | Sterylne, jednorazowe igły przeznaczone do pobierania krwi żylnej w celu diagnostycznym, o średnicy odpowiadającej 21 G (ok. 0,8 mm) i długości 38 mm. Produkt kompatybilny z systemami probówek do pobierania krwi w zamkniętych systemach pobierania monovette, pakowany w opakowania jednostkowe zbiorcze. Przeznaczony do profesjonalnego użytku medycznego op./100 sztuk | op. | 85.1162 | Sarstedt | 52.95 | 8% | 57.19
118 | Probówka do pobierania surowicy krwi 2,6 ml Jednorazowa, sterylna probówka przeznaczona do pobierania krwi żylnej w celu uzyskania surowicy do badań diagnostycznych. Pojemność nominalna 2,6 ml, wykonana z trwałego tworzywa, zapewniająca bezpieczne pobieranie i stabilność próbki. op./ 50 sztuk | op. | 04.1904.001 | Sarstedt | 25.45 | 8% | 27.49
119 | Probówka do pobierania krwi, – jałowa, jednorazowa probówka o pojemności 2,7 ml, zawierająca antykoagulant K₃ EDTA, przeznaczona do pobierania i przechowywania próbek krwi do badań hematologicznych; pakowana w sposób zapewniający sterylność i ochronę przed kontaminacją. op./ 50 sztuk | op. | 05.1167.001 | Sarstedt | 25.77 | 8% | 27.83
120 | S-Monovette 4 ml K3 EDTA – jałowa probówko-strzykawka do pobierania krwi żylnej, zawierająca antykoagulant K₃ EDTA. Przeznaczona do badań hematologicznych, kompatybilna z systemem aspiracyjnym i próżniowym Sarstedt. Op./ 50 sztuk | op. | 03.1068.001 | Sarstedt | 27.24 | 8% | 29.42
121 | Probówka do pobierania krwi techniką aspiracyjno- próżniową zawierajace granulki a aktywatorem krzepnięcia (krzemian) kore biały o poj. 4,9 ml, 90x13 mm, 50 szt | op | 04.1934.001 | Sarstedt | 25.45 | 8% | 27.49
122 | Probówka do pobierania krwi techniką aspiracyjno- próżniową zawierająca granulki z aktywatoem krzepnięcia (krzemian), korek biały o poj. 2,7 ml, 90 x 13 mm, 50 szt | op | 04.1943.001 | Sarstedt | 25.45 | 8% | 27.49
123 | Probówka do pobierania krwi techniką aspiracyjno- próżniową zawierajaca granulki z aktywatorem krzepnięcia (krzemian) korek biały o poj. 9,0 ml, 92x 16 mm, 50 szt | op | 02.1063.001 | Sarstedt | 28.97 | 8% | 31.29
124 | Probówka do pobierania krwi techniką aspiracyjno- próżniową z heparyną litową zawierajacą granulki z tworzywa sztucznego pokryte litową heparyną -16j.m/ml krqi, korek pomarańczowy o poj. 4,9 ml, 90x13mm, 50 szt | op | 04.1936.001 | Sarstedt | 27.95 | 8% | 30.19
125 | probówki do pobierania krwi techniką aspiracyjno- próżniową z heparyną litową zawierajaca granulki z tworzywa sztucznego pokryte litową heparyną - 16 j.m./ml krwi, korek pomarańczowy o poj. 9,0 ml, 92x16 mm, 50 szt | op | 02.1065.001 | Sarstedt | 30.13 | 8% | 32.54
126 | Probówka do pobierania krwi techniką aspiracyjno- próżniową zawierajaca EDTA K3E - 1,6 mg EDTA/ml krwi, korek czerwony o poj. 2,7 ml, 66 x 11 mm, 50 szt | op | 05.1167 | Sarstedt | 25.77 | 8% | 27.83
127 | Probówka do pobierania krwi techniką aspiracyjno- próżniową zawierająca EDTA K3E- 1,6 mg EDTA/ml, korek czerwony o poj. 4,9 ml, 90 x 13 mm, 50 szt | op | 1931-01-04 | Sarstedt | 25.77 | 8% | 27.83
128 | Probówka do pobierania krwi techniką aspiracyjno- próżniową zawierająca EDTA K3E- 1,6 mg EDTA/ml, korek czerwony o poj. 9,0 ml, 92 x 16 mm, 50 szt | op | 02.1066.001 | Sarstedt | 27.95 | 8% | 30.19
129 | Probówka PS do wirowania osadu moczu z wgłębieniem na 0,5 ml z podziałką do 10 ml, bez etykiety, bez korka, 100 szt | op | 25067 | Fl-Medical | 10.25 | 8% | 11.07
130 | Korek do probówek do wirowania osadu moczu żółty z uchwytem, 100 szt | op | 25072 | Fl-Medical | 3.75 | 8% | 4.05
131 | Probówki typu CryoPure z gwintem zewnętrznym, jałowe 1,2ml – białe op. 50szt. Probówki sterylne, sterylizacja promieniami gamma, niepirogenne, niecytotoksyczne, niemutagenne, dopuszczone do IVD. Przeznaczone do zamrażania do -196 st. C. Mechanizm uszczelnienia QuickSeal umożliwia ergonomiczne i bezpieczne otwieranie i zamykanie próbek jednym obrotem zakrętki. Kształt dna probówki ułatwiający odpipetowanie całości próbki.Stopki na podstawie umożliwiają postawienie probówki. Dostępny Certyfikat non-pyrogenic, non-cytotoxic, non-mutagenic, sterile lub równoważne. | op. | 72.377 | Sarstedt | 36.79 | 8% | 39.73
132 | Probówki typu CryoPure z gwintem zewnętrznym, jałowe 2,0ml – białe,czerwone, fioletowe, żółte, zielone, niebieskie op. 50szt. Probówki sterylne, sterylizacja promieniami gamma, niepirogenne, niecytotoksyczne, niemutagenne, dopuszczone do IVD. Przeznaczone do zamrażania do -196 st. C. Mechanizm uszczelnienia QuickSeal umożliwia ergonomiczne i bezpieczne otwieranie i zamykanie próbek jednym obrotem zakrętki. Kształt dna probówki ułatwiający odpipetowanie całości próbki.Stopki na podstawie umożliwiają postawienie probówki. Dostępny Certyfikat non-pyrogenic, non- cytotoxic, non-mutagenic, sterile lub równoważne. | op. | 72.379, 72.379,002, 72.379.004, 72.379.005, 72.379.006, 72.379.007 | Sarstedt | 36.79 | 8% | 39.73
133 | Probówki typu CryoPure z gwintem zewnętrznym, jałowe 5,0ml – białe czerwone, fioletowe, zielone, żólte op. 25szt. Probówki sterylne, sterylizacja promieniami gamma, niepirogenne, niecytotoksyczne, niemutagenne, dopuszczone do IVD. Przeznaczone do zamrażania do -196 st. C. Mechanizm uszczelnienia QuickSeal umożliwia ergonomiczne i bezpieczne otwieranie i zamykanie próbek jednym obrotem zakrętki. Kształt dna probówki ułatwiający odpipetowanie całości próbki.Stopki na podstawie umożliwiają postawienie probówki. Dostępny Certyfikat non-pyrogenic, non-cytotoxic, non- mutagenic, sterile lub równoważne. | op. | 72.383, 72.383.002, 72.383.004, 72.383.005, 72.383.007 | Sarstedt | 20.55 | 8% | 22.19
134 | Probówki typu CryoPure z gwintem wewnętrznym, jałowe 2,0ml – białe,czerwone, fioletowe, żółte, zielone, niebieskie Op. 50szt. Probówki sterylne, sterylizacja promieniami gamma, niepirogenne, niecytotoksyczne, niemutagenne, dopuszczone do IVD. Przeznaczone do zamrażania do -196 st. C. Mechanizm uszczelnienia QuickSeal umożliwia ergonomiczne i bezpieczne otwieranie i zamykanie próbek jednym obrotem zakrętki. Kształt dna probówki ułatwiający odpipetowanie całości próbki.Stopki na podstawie umożliwiają postawienie probówki. Dostępny Certyfikat non-pyrogenic, non- cytotoxic, non-mutagenic, sterile lub równoważne. | op. | 72.380, 72.380.002, 72.380.004, 72.380.005, 72.380.006, 72.380.007 | Sarstedt | 38.21 | 8% | 41.27
135 | Końcówka do pipet automatycznych 10ul (dł. 46mm) bezbarwna (typ Cristal) worek - 1000szt | op. | 28045 | Fl-Medical | 40.31 | 23% | 49.58
136 | Końcówki do pipet uniwersalne 200 ml żółte (typ Gilson) a 1000 szt. | op. | 28063 | Fl-Medical | 12.5 | 23% | 15.38
137 | Końcówki do pipet uniwersalne 200 ml żółte (typ Eppendorf) a 1000 szt. | op. | 28052 | Fl-Medical | 12.5 | 23% | 15.38
138 | Końcówka 0,1-200ul z kapilarą o średnicy ok.. 1mm na długość 20mm do nakładania żeli. Op. 1000szt | op. | 200079 | Deltalab | 149.46 | 23% | 183.84
139 | Końcówka żółta 0,1-200ul dł. 67mm, z kapilarą o średnicy ok.. 1mm na długość 20mm do nakładania żeli w pudełku 96szt. | op. | 70.1190.100 | Sarstedt | 43.82 | 23% | 53.9
140 | Końcówki do pipet uniwersalne 1000 ml, niebieskie a 500 szt. | op. | 28053 | Fl-Medical | 12.5 | 23% | 15.38
141 | Końcówka do pipet (typ Eppendorf, HTL) 5000 ml a 250 szt. | op. | 200075 | Deltalab | 49.74 | 23% | 61.18
142 | Pudełko na 96 szt. końcówek 5 - 10ul do pipet Gilson z czerwonym statywem i pokrywą | szt. | 4380-3119 | Citotest | 2.9 | 23% | 3.57
143 | Pudełko na 96 szt. końcówek 200ul do pipet Gilson/Eppendorf z czerwonym statywem i pokrywą | szt. | 4380-3109 | Citotest | 2.9 | 23% | 3.57
144 | Pudełko na 100 szt. Końcówek 1000ul do pipet Gilson/Eppendorf z niebieskim statywem i pokrywą | szt. | 4380-3108 | Citotest | 3.57 | 23% | 4.39
145 | Końcówki 0,1-10ul, do pipet automatycznych o długości całkowitej 34 mm i wysokości kołnierza 3,5 mm Op. (2x500szt) | op. | 30000811 | Eppendorf | 263.4 | 23% | 323.98
146 | Końcówki 0,1-20ul do pipet automatycznych o długości całkowitej 40,5 mm i wysokości kołnierza 3,5 mm Op. (2x500szt) | op. | 30000838 | Eppendorf | 263.4 | 23% | 323.98
147 | Końcówki 0,5-20ul do pipet automatycznych o długości całkowitej 45,7 mm i wysokości kołnierza 3,5 mm Op. (2x500szt) | op. | 30000854 | Eppendorf | 250.75 | 23% | 308.42
148 | Końcówki 2-200ul do pipet automatycznych o długości całkowitej 52,7 mm i długości kołnierza 17mm żółte Op. (2x500szt) | op. | 30000870 | Eppendorf | 162.67 | 23% | 200.08
149 | Końcówki 2-200ul do pipet automatycznych o długości całkowitej 52,7 mm i długości kołnierza 17mm bezbarwne Op. (2x500szt) | op. | 30000889 | Eppendorf | 162.67 | 23% | 200.08
150 | Końcówki 20-300ul do pipet automatycznych o długości całkowitej 55 mm i długości kołnierza 17 mm żółte Op. (2x500szt) | op. | 30000897 | Eppendorf | 162.67 | 23% | 200.08
151 | Końcówki 50-1000ul do pipet automatycznych o długości całkowitej 70.7 mm i wysokości kołnierza 17 mm niebieskie Op. (2x500szt) | op. | 30000919 | Eppendorf | 162.67 | 23% | 200.08
152 | Końcówki 50-1250ul do pipet automatycznych o długości całkowitej 75,5 mm i wysokości kołnierza 17,6 mm Op. (2x500szt) | op. | 30000935 | Eppendorf | 276.46 | 23% | 340.05
153 | Końcówki 250-2500ul do pipet automatycznych o długości całkowitej 115,4 mm i wysokości kołnierza 13,2 mm Op. (5x100szt) | op. | 30000951 | Eppendorf | 190.21 | 23% | 233.96
154 | Końcówki 100-5000l do pipet automatycznych o długości całkowitej 120.3 mm i wysokości kołnierza 16,4 mm Op. (5x100szt) | op. | 30000978 | Eppendorf | 222.1 | 23% | 273.18
155 | Końcówki 1-10ml do pipet automatycznych o długości całkowitej 165 mm i wysokości kołnierza 12,8 mm Op. (2x- 100szt) | op. | 30000765 | Eppendorf | 227.8 | 23% | 280.19
156 | Końcówki 1-10ml do pipet automatycznych o długości całkowitej 243 mm i wysokości kołnierza 19,2 mm. Op. (2x100szt) | op. | 30000781 | Eppendorf | 325.4 | 23% | 400.24
157 | Końcówki 1-10ml do pipet automatycznych o długości całkowitej 243mm i wysokości kołnierza 19,2 mm JAŁOWE DUAFILTER, pak. Ind. Op. 100szt | op. | 30077598 | Eppendorf | 340.09 | 23% | 418.31
158 | Końcówki 100-5000ul do pipet automatycznych o długości całkowitej 120.3 mm i wysokości kołnierza 16,4 mm JAŁOWE DUAFILTER Op. (5 pudełek x24szt) | op. | 30078616 | Eppendorf | 387.73 | 23% | 476.91
159 | Końcówki 50-1250ul do pipet automatycznych o długości całkowitej 103 mm i wysokości kołnierza 17,6 mm JAŁOWE DUAFILTER Op. (5pudełek x96szt) | op. | 30078594 | Eppendorf | 394.98 | 23% | 485.83
160 | Końcówki 50-1000ul do pipet automatycznych o długości całkowitej 70.7 mm i wysokości kołnierza 17 mm JAŁOWE DUAFILTER Op. (10pudełek x 96szt) | op. | 30078578 | Eppendorf | 764.57 | 23% | 940.42
161 | Końcówki 20-300ul do pipet automatycznych o długości całkowitej 55 mm i wysokości kołnierza 13,2 mm JAŁOWE DUAFILTER (10pudełek x 96szt) | op. | 30078560 | Eppendorf | 710.22 | 23% | 873.57
162 | Końcówki 2-200ul do pipet automatycznych o długości całkowitej 55,2 mm i wysokości kołnierza 15,6 mm JAŁOWE DUAFILTER (10pudełek x 96szt) | op. | 30078551 | Eppendorf | 710.22 | 23% | 873.57
163 | Końcówki 2-20ul do pipet automatycznych o długości całkowitej 52,7 mm i wysokości kołnierza 17 mm JAŁOWE DUAFILTER (10pudełek x 96szt) | op. | 30078535 | Eppendorf | 710.22 | 23% | 873.57
164 | Końcówki 0,5-20ul do pipet automatycznych o długości całkowitej 45,7 mm i wysokości kołnierza 12 mm JAŁOWE DUAFILTER (10pudełek x 96szt) | op. | 30078527 | Eppendorf | 710.22 | 23% | 873.57
165 | Końcówki 0,1-10ul do pipet automatycznych o długości całkowitej 40,5 mm i wysokości kołnierza 12,8 mm JAŁOWE DUAFILTER (10pudełek x 96szt) | op. | 30078519 | Eppendorf | 739.21 | 23% | 909.23
166 | Końcówki 0,1-10ul do pipet automatycznych o długości całkowitej 34 mm i wysokości kołnierza 13,2 mm JAŁOWE DUAFILTER (10pudełek x 96szt) | op. | 30078500 | Eppendorf | 739.21 | 23% | 909.23
167 | Końcówki ep Dualfilter TIPS 0,1-10µl reloads(wymienne tacki), z podwójnym filtrem, opakowanie zbiorowe 10x96szt. końcówek - Niewielka zwilżalność. - Filtr składający się z dwóch hydrofobowych warstw filtracyjnych różniących się od siebie wielkością porów - Certyfikat skuteczności filtra zgodnie z EN 29463 lub równoważną -Wysoka stabilność temperaturowa -Precyzyjny kształt. -Długość końcówek M: 40 mm - Końcówki wyprodukowane z najwyższej jakości materiału bez dodatku plastyfikatorów, biocydów, oleamidów – wymagane poświadczenie certyfikatem - Nie zawierają inhibitorów reakcji PCR, ludzkiego DNA, DNAz oraz RNAz – wymagane poświadczenie certyfikatem (certyfikat dla każdej partii produykcyjnej możłiwy do ściągnięcia ze strony internetowej producenta) - Sterylne - W połączeniu z pipetami Eppendorf muszą spełniać wymiagania normy EN ISO 8655 lub równoważnej - Wyprodukowane z recyklingowanych surowców drugiej generacji – mniejszy ślad węglowy laboratorium - posiadają certyfikat ACT lub równoważny - produkowane zgodnie z ISO14001 lub równoważną - certyfikat ISCC PLUS lub równoważny - Opak. 10 wymiennych statywów po 96 końcówe (960 szt. końcówek), wymagana pełna kompatybilność z pudełkami marki Eppendorf (typ pudełka Box 2.0) - Końcówki w opakowaniu z technologią TwinLid | op. | 30081030 | Eppendorf | 721.09 | 23% | 886.94
168 | Końcówki ep Dualfilter TIPS BioBased Reloads(wymienne tacki) o zakresie pojemności 0,5-20µl, 10x96szt końcówek - Niewielka zwilżalność. - Filtr składający się z dwóch hydrofobowych warstw filtracyjnych różniących się od siebie wielkością porów - Certyfikat skuteczności filtra zgodnie z EN 29463 lub równoważną -Wysoka stabilność temperaturowa - Precyzyjny kształt. -Długość końcówek 46 mm - oznaczenie kolorystyczne – jasny szary, końcówki bezbarwne - Końcówki wyprodukowane z najwyższej jakości materiału bez dodatku plastyfikatorów, biocydów, oleamidów – wymagane poświadczenie certyfikatem. - Nie zawierają inhibitorów reakcji PCR, ludzkiego DNA, DNAz oraz RNAz – wymagane poświadczenie certyfikatem (certyfikat dla każdej partii produykcyjnej możłiwy do ściągnięcia ze strony internetowej producenta) - Sterylne - W połączeniu z pipetami Eppendorf muszą spełniać wymiagania normy EN ISO 8655 lub równoważnej - Wyprodukowane z recyklingowanych surowców drugiej generacji – mniejszy ślad węglowy laboratorium - posiadają certyfikat ACT lub równoważny - produkowane zgodnie z ISO14001 lub równoważną - certyfikat ISCC PLUS lub równoważny - Opak. 10 wymiennych statywów po 96 końcówe (960 szt. końcówek), wymagana pełna kompatybilność z pudełkami marki Eppendorf (typ pudełka Box 2.0) - Końcówki w opakowaniu z technologią TwinLid | op. | 30081048 | Eppendorf | 695.73 | 23% | 855.75
169 | Końcówki ep Dualfilter TIPS BioBased Reloads(wymienne tacki) o zakresie pojemności 2- 20µl, 10x96szt końcówek - Niewielka zwilżalność. - Filtr składający się z dwóch hydrofobowych warstw filtracyjnych różniących się od siebie wielkością porów - Certyfikat skuteczności filtra zgodnie z EN 29463 lub równoważną -Wysoka stabilność temperaturowa -Precyzyjny kształt. -Długość końcówek 53 mm - oznaczenie kolorystyczne żółte, końcówki bezbarwne - Końcówki wyprodukowane z najwyższej jakości materiału bez dodatku plastyfikatorów, biocydów, oleamidów – wymagane poświadczenie certyfikatem. - Nie zawierają inhibitorów reakcji PCR, ludzkiego DNA, DNAz oraz RNAz – wymagane poświadczenie certyfikatem (certyfikat dla każdej partii produykcyjnej możłiwy do ściągnięcia ze strony internetowej producenta) - Sterylne - W połączeniu z pipetami Eppendorf muszą spełniać wymiagania normy EN ISO 8655 lub równoważnej - Wyprodukowane z recyklingowanych surowców drugiej generacji – mniejszy ślad węglowy laboratorium - posiadają certyfikat ACT lub równoważny - produkowane zgodnie z ISO14001 lub równoważną - certyfikat ISCC PLUS lub równoważny - Opak. 10 wymiennych statywów po 96 końcówe (960 szt. końcówek), wymagana pełna kompatybilność z pudełkami marki Eppendorf (typ pudełka Box 2.0) - Końcówki w opakowaniu z technologią TwinLid | op. | 30081056 | Eppendorf | 695.73 | 23% | 855.75
170 | Końcówki ep Dualfilter TIPS BioBased Reloads(wymienne tacki) o zakresie pojemności 2- 100µl, 10x96szt końcówek - Niewielka zwilżalność. - Filtr składający się z dwóch hydrofobowych warstw filtracyjnych różniących się od siebie wielkością porów - Certyfikat skuteczności filtra zgodnie z EN 29463 lub równoważną -Wysoka stabilność temperaturowa -Precyzyjny kształt. -Długość końcówek 53 mm - oznaczenie kolorystyczne – żółty, końcówki bezbarwne - Końcówki wyprodukowane z najwyższej jakości materiału bez dodatku plastyfikatorów, biocydów, oleamidów – wymagane poświadczenie certyfikatem. - Nie zawierają inhibitorów reakcji PCR, ludzkiego DNA, DNAz oraz RNAz – wymagane poświadczenie certyfikatem (certyfikat dla każdej partii produykcyjnej możłiwy do ściągnięcia ze strony internetowej producenta) - Sterylne - W połączeniu z pipetami Eppendorf muszą spełniać wymiagania normy EN ISO 8655 lub równoważnej - Wyprodukowane z recyklingowanych surowców drugiej generacji – mniejszy ślad węglowy laboratorium - posiadają certyfikat ACT lub równoważny - produkowane zgodnie z ISO14001 lub równowazną - certyfikat ISCC PLUS lub równoważny - Opak. 10 wymiennych statywów po 96 końcówe (960 szt. końcówek), wymagana pełna kompatybilność z pudełkami marki Eppendorf (typ pudełka Box 2.0) - Końcówki w opakowaniu z technologią TwinLid | op. | 30081064 | Eppendorf | 695.73 | 23% | 855.75
171 | Końcówki ep Dualfilter TIPS BioBased Reloads(wymienne tacki) o zakresie pojemności 2- 200µl, 10x96szt końcówek - Niewielka zwilżalność. - Filtr składający się z dwóch hydrofobowych warstw filtracyjnych różniących się od siebie wielkością porów - Certyfikat skuteczności filtra zgodnie z EN 29463 -Wysoka stabilność temperaturowa - Precyzyjny kształt. -Długość końcówek 55 mm - oznaczenie kolorystyczne – żółty, końcówki bezbarwne - Końcówki wyprodukowane z najwyższej jakości materiału bez dodatku plastyfikatorów, biocydów, oleamidów – wymagane poświadczenie certyfikatem. - Nie zawierają inhibitorów reakcji PCR, ludzkiego DNA, DNAz oraz RNAz – wymagane poświadczenie certyfikatem (certyfikat dla każdej partii produykcyjnej możłiwy do ściągnięcia ze strony internetowej producenta) - Sterylne - W połączeniu z pipetami Eppendorf muszą spełniać wymiagania normy EN ISO 8655 - Wyprodukowane z recyklingowanych surowców drugiej generacji – mniejszy ślad węglowy laboratorium - posiadają certyfikat ACT lub równoważny - produkowane zgodnie z ISO14001 - certyfikat ISCC PLUS - Opak. 10 wymiennych statywów po 96 końcówe (960 szt. końcówek), wymagana pełna kompatybilność z pudełkami marki Eppendorf (typ pudełka Box 2.0) - Końcówki w opakowaniu z technologią TwinLid | op. | 30081072 | Eppendorf | 695.73 | 23% | 855.75
172 | Końcówki ep Dualfilter TIPS BioBased Reloads(wymienne tacki) o zakresie pojemności 20- 300µl, 10x96szt końcówek - Niewielka zwilżalność. - Filtr składający się z dwóch hydrofobowych warstw filtracyjnych różniących się od siebie wielkością porów - Certyfikat skuteczności filtra zgodnie z EN 29463 lub równoważną -Wysoka stabilność temperaturowa -Precyzyjny kształt. -Długość końcówek 55 mm - oznaczenie kolorystyczne – pomarańczowy, końcówki bezbarwne - Końcówki wyprodukowane z najwyższej jakości materiału bez dodatku plastyfikatorów, biocydów, oleamidów – wymagane poświadczenie certyfikatem. - Nie zawierają inhibitorów reakcji PCR, ludzkiego DNA, DNAz oraz RNAz – wymagane poświadczenie certyfikatem (certyfikat dla każdej partii produykcyjnej możłiwy do ściągnięcia ze strony internetowej producenta) - Sterylne - W połączeniu z pipetami Eppendorf muszą spełniać wymiagania normy EN ISO 8655 lub równoważnej - Wyprodukowane z recyklingowanych surowców drugiej generacji – mniejszy ślad węglowy laboratorium - posiadają certyfikat ACT lub równoważny - produkowane zgodnie z ISO14001 lub równoważną - certyfikat ISCC PLUS lub równoważny- Opak. 10 wymiennych statywów po 96 końcówe (960 szt. końcówek), wymagana pełna kompatybilność z pudełkami marki Eppendorf (typ pudełka Box 2.0) - Końcówki w opakowaniu z technologią TwinLid | op. | 30081080 | Eppendorf | 695.73 | 23% | 855.75
173 | Końcówki ep Dualfilter TIPS BioBased Reloads(wymienne tacki) o zakresie pojemności 50 1000µl, 10x96szt końcówek - Niewielka zwilżalność. - Filtr składający się z dwóch hydrofobowych warstw filtracyjnych różniących się od siebie wielkością porów - Certyfikat skuteczności filtra zgodnie z EN 29463 lub równoważną -Wysoka stabilność temperaturowa -Precyzyjny kształt. -Długość końcówek 76 mm - oznaczenie kolorystyczne – niebieski, końcówki bezbarwne - Końcówki wyprodukowane z najwyższej jakości materiału bez dodatku plastyfikatorów, biocydów, oleamidów – wymagane poświadczenie certyfikatem. - Nie zawierają inhibitorów reakcji PCR, ludzkiego DNA, DNAz oraz RNAz – wymagane poświadczenie certyfikatem (certyfikat dla każdej partii produykcyjnej możłiwy do ściągnięcia ze strony internetowej producenta) - Sterylne - W połączeniu z pipetami Eppendorf muszą spełniać wymiagania normy EN ISO 8655 lub równoważnej - Wyprodukowane z recyklingowanych surowców drugiej generacji – mniejszy ślad węglowy laboratorium - posiadają certyfikat ACT lub równoważny - produkowane zgodnie z ISO14001 lub równoważną- certyfikat ISCC PLUS lub równoważny - Opak. 10 wymiennych statywów po 96 końcówe (960 szt. końców ek), wymagana pełna kompatybilność z pudełkami marki Eppendorf (typ pudełka Box 2.0) - Końcówki w opakowaniu z technologią TwinLid | op. | 30081099 | Eppendorf | 746.46 | 23% | 918.15
174 | Końcówki ep Dualfilter TIPS BioBased Reloads (wymienne tacki) o zakresie pojemności 50 1250µl, 10 statywów po 96 szt. końcówek - Niewielka zwilżalność. - Filtr składający się z dwóch hydrofobowych warstw filtracyjnych różniących się od siebie wielkością porów - Certyfikat skuteczności filtra zgodnie z EN 29463 lub równoważną -Wysoka stabilność temperaturowa -Precyzyjny kształt. -Długość końcówek 103 mm - oznaczenie kolorystyczne – ciemny zielony, końcówki bezbarwne - Końcówki wyprodukowane z najwyższej jakości materiału bez dodatku plastyfikatorów, biocydów, oleamidów – wymagane poświadczenie certyfikatem. - Nie zawierają inhibitorów reakcji PCR, ludzkiego DNA, DNAz oraz RNAz – wymagane poświadczenie certyfikatem (certyfikat dla każdej partii produykcyjnej możłiwy do ściągnięcia ze strony internetowej producenta) - Sterylne - W połączeniu z pipetami Eppendorf muszą spełniać wymiagania normy EN ISO 8655 lub równoważnej - Wyprodukowane z recyklingowanych surowców drugiej generacji – mniejszy ślad węglowy laboratorium - posiadają certyfikat ACT lub równoważny- produkowane zgodnie z ISO14001 lub równoważną - certyfikat ISCC PLUS lub równoważny - Opak. 5 wymiennych statywów po 96 końcówe (480 szt. końcówek), wymagana pełna kompatybilność z pudełkami marki Eppendorf (typ pudełka Box 2.0) - Końcówki w opakowaniu z technologią TwinLid | op. | 30081102 | Eppendorf | 746.46 | 23% | 918.15
175 | Końcówki epTIPS Reloads, PCR Clean 2-200 ul, 53 mm, żółty, 960 końcówek (10 tacek po 96 końcówek, układane jedne na drugie), końcówki są wolne od DNaz, RNaz oraz ludzkiego DNA i inhibitorów PCR. Polecane szczególnie do izolacji kwasów nukleinowych, jak również do analizy wrażliwych próbek kwasów nukleinowych (PCR, qPCR, mikromacierze). Zapewniają doskonałą szczelność, a dzięki temu precyzyjne osadzenie na stożku pipety, spełniają wymagania normy EN ISO 8655. | op. | 30073819 | Eppendorf | 298.92 | 23% | 367.67
176 | Końcówki epTIPS Reloads, PCR Clean 50-1000 ul, 71 mm, niebieski, 960 końcówek ( 10 tacek po 96 końcówek), końcówki są wolne od DNaz, RNaz oraz ludzkiego DNA i inhibitorów PCR. Polecane szczególnie do izolacji kwasów nukleinowych, jak również do analizy wrażliwych próbek kwasów nukleinowych (PCR, qPCR, mikromacierze). Zapewniają doskonałą szczelność, a dzięki temu precyzyjne osadzenie na stożku pipety, spełniają wymagania normy EN ISO 8655. | op | 30073851 | Eppendorf | 298.92 | 23% | 367.67
177 | Końcówki epTIPS Relads, PCR Clean 0,1-20 ul, 40 mm, szary pośredni, 960 końcówek (10 tacek po 96 końcówek), końcówki są wolne od DNaz, RNaz oraz ludzkiego DNA i inhibitorów PCR. Polecane szczególnie do izolacji kwasów nukleinowych, jak również do analizy wrażliwych próbek kwasów nukleinowych (PCR, qPCR, mikromacierze). Zapewniają doskonałą szczelność, a dzięki temu precyzyjne osadzenie na stożku pipety, spełniają wymagania normy EN ISO 8655. | op | 30073770 | Eppendorf | 341.67 | 23% | 420.25
178 | Końcówki do pipet bezbarwne 0,5-10 ul, Ø 6,05mm, dł. 31,65mm ze znacznikiem na 2 i 10ul, wolne od RNAz, DNAz, i pyrogenów. Op. 1000szt. w worku niejałowe | op. | 4330-6035 | Citotest | 12.17 | 23% | 14.97
179 | Końcówki do pipet żółte 10-200 ul, Ø 7,33mm, dł. 50,64mm ze znacznikiem na 10, 50, 100ul, wolne od RNAz, DNA z, i pyrogenów. Op. 1000szt. w worku niejałowe | op. | 4330-6043-17 | Citotest | 19.47 | 23% | 23.95
180 | Końcówki do pipet bezbarwne 10-300 ul, Ø 6,05mm, dł. 50,72 mm ze znacznikiem na 10, 50, 100ul, wolne od RNAz, DNAz, i pyrogenów. Op. 1000szt. w worku niejałowe | op. | 4330-6046 | Citotest | 39.84 | 23% | 49
181 | Końcówki do pipet niebieskie 100-1000 ul, Ø 9,6mm, dł. 78,4mm ze znacznikiem na 100,200, 500,ul, wolne od RNAz, DNAz, i pyrogenów. Op. 1000szt. w worku niejałowe | op. | 4330-6051-02 | Citotest | 22.76 | 23% | 27.99
182 | Końcówki do pipet bezbarwne 0,5-10 ul, Ø 6,05mm, dł. 31,65mm ze znacznikiem na 2 i 10ul, wolne od RNAz, DNAz, i pyrogenów. Op. 10 x96szt. w statywach, jałowe. | op. | 4330-6136 | Citotest | 45.29 | 23% | 55.71
183 | Końcówki do pipet niebieskie 100-1000 ul, Ø 9,6mm, dł. 78,4mm ze znacznikiem na 100,200, 500,ul, wolne od RNAz, DNAz, i pyrogenów. Op. 10 x100szt. w statywach, jałowe. | op. | 4330-6152-02 | Citotest | 99.3 | 23% | 122.14
184 | Końcówki do pipet bezbarwne 10-300 ul, Ø 6,05mm, dł. 50,72mm ze znacznikiem na 10, 50, 100ul, wolne od RNAz, DNAz, i pyrogenów. Op. 10 x96szt. w statywach, jałowe | op. | 4330-6147 | Citotest | 171.07 | 23% | 210.42
185 | Końcówki z filtrem do pipet bezbarwne z filtrem 0,5-10ul. Ø 6,05mm, dł. 31,65mm Ze znacznikiem 2/10ul. Wolne od RNAz, DNAz, pyrogenów, jałowe. Op. 10 statywów po 96szt. końcówek. | op. | 4330-7136 | Citotest | 60.5 | 23% | 74.42
186 | Końcówki z filtrem do pipet bezbarwne z filtrem 10-100ul. Ø 6,05mm, dł. 50,72mm Ze znacznikiem 10/0ul. Wolne od RNAz, DNAz, pyrogenów, jałowe. Op. 10 statywów po 96szt. końcówek | op. | 4330-7141 | Citotest | 67.66 | 23% | 83.22
187 | Końcówka niejałowa do pipet 0,5-10ul, kolor transparentny, dł. 38mm. Op. torba strunowa 1000szt. | op. | 81110 | Ulplast | 43.75 | 23% | 53.81
188 | Końcówka niejałowa do pipet 1,0-10ul, kolor transparentny, dł. 38mm. Op kolorystyczne czerwone . 10 pudełek x96szt. | op. | 81210 | Ulplast | 193.75 | 23% | 238.31
189 | Końcówka jałowa do pipet 1,0-10ul, kolor transparentny, dł. 38mm. Op kolorystyczne czerwone . 10 pudełek x96szt. | op. | 81220 | Ulplast | 206.25 | 23% | 253.69
190 | Końcówka jałowa z filtrem do pipet 1,0-10ul, kolor transparentny, dł. 38mm. Op kolorystyczne czerwone . 10 pudełek x96szt. | op. | 81240 | Ulplast | 248.75 | 23% | 305.96
191 | Końcówka niejałowa do pipet 1,0-200ul, kolor transparentny, dł. 50mm. Op. torba strunowa 1000szt. | op. | 83011 | Ulplast | 37.5 | 23% | 46.13
192 | Końcówka niejałowa do pipet 1,0-200ul, kolor żółty, dł. 50mm. Op. torba strunowa 1000szt. | op. | 83110 | Ulplast | 37.5 | 23% | 46.13
193 | Końcówka niejałowa do pipet 1,0-200ul, kolor transparentny, dł. 50mm. Op kolorystyczne żółte . 10 pudełek x96szt. | op. | 83210 | Ulplast | 193.75 | 23% | 238.31
194 | Końcówka jałowa do pipet 1,0-200ul, kolor transparentny, dł. 50mm. Op kolorystyczne żółte . 10 pudełek x96szt. | op. | 83220 | Ulplast | 206.25 | 23% | 253.69
195 | Końcówka jałowa z filtrem o poj. 20ul, kolor transparentny, dł. 50mm. Op kolorystyczne żółte . 10 pudełek x96szt. | op. | 86240 | Ulplast | 248.75 | 23% | 305.96
196 | Końcówka jałowa z filtrem o poj. 100ul, kolor transparentny, dł. 50mm. Op kolorystyczne żółte . 10 pudełek x96szt. | op. | 82240 | Ulplast | 248.75 | 23% | 305.96
197 | Końcówka niejałowa do pipet 1,0-300ul, kolor transparentny, dł. 59mm. Op. torba strunowa 1000szt. | op. | 84110 | Ulplast | 47.5 | 23% | 58.43
198 | Końcówka niejałowa do pipet 1,0-300ul, kolor transparentny, dł. 59mm. Op kolorystyczne zielone . 10 pudełek x96szt. | op. | 84210 | Ulplast | 193.75 | 23% | 238.31
199 | Końcówka jałowa do pipet 1,0-300ul, kolor transparentny, dł. 59mm. Op kolorystyczne zielone . 10 pudełek x96szt. | op. | 84220 | Ulplast | 206.25 | 23% | 253.69
200 | Końcówka jałowa z filtrem poj. 200ul, kolor transparentny, dł. 59mm. Op kolorystyczne zielone . 10 pudełek x96szt. | op. | 83240 | Ulplast | 248.75 | 23% | 305.96
201 | Końcówka niejałowa do pipet 100-1000ul, kolor transparentny, dł. 84mm. Op. torba strunowa 250szt. | op. | 85011 | Ulplast | 15 | 23% | 18.45
202 | Końcówka niejałowa do pipet 100-1000ul, pojemność całkowita 1200ul.kolor niebieski, dł. 84mm. Op. torba strunowa 250szt. | op. | 85110 | Ulplast | 15 | 23% | 18.45
203 | Końcówka niejałowa do pipet 100-1000ul, pojemność całkowita 1200ul kolor transparentny, dł. 84mm. Op kolorystyczne niebieskie . 5 pudełek x96szt. | op. | 85210 | Ulplast | 100 | 23% | 123
204 | Końcówka jałowa do pipet 100-1000ul, pojemność całkowita 1200ulkolor transparentny, dł. 84mm. Op kolorystyczne niebieskie . 5 pudełek x96szt. | op. | 85220 | Ulplast | 137.5 | 23% | 169.13
205 | Końcówka jałowa z filtrem poj. 100ul, -1000ul kolor transparentny, dł. 84mm. Op kolorystyczne niebieskie . 5 pudełek x96szt. | op. | 85240 | Ulplast | 162.5 | 23% | 199.88
206 | Końcówki bez filtra, 1000 ul, PCR Performance Tested, przezroczyste, Eppendorf, Gilson, Biohit, Socorex, Finnpipette, Brand 500 szt. dł 72mm | op. | 70.3050 | Sarstedt | 18.91 | 8% | 20.42
207 | Końcówka bezbarwna (Eppendorf) 2-200 μl, w worku, (typ A ) Eppendorf,Gilson, Finnpipette Biohit, Brand 1000 szt. dł. 51mm | op. | 70.3030 | Sarstedt | 31.54 | 8% | 34.06
208 | Końcówki 2,5mL działające na zasadzie bezpośredniego wypierania: zakres dozowanej objętości 25µl - 2500µl w kroku 2,5 µl, Precyzyjny kształt. Oznaczenie kolorystyczne umożliwiające szybką identyfikację pożądanej końcówki. Działanie na zasadzie wyporu bezpośredniego, Wysoka dokładność dozowania niezależnie od gęstości i lepkości cieczy, Zapobieganie zanieczyszczeniu przez aerozole dzięki hermetycznie uszczelnionemu tłoczkowi, cylinder wykonany z najwyżej, jakości polipropylenu, tłok (piston) wykonany z polietylenu , Ochrona przed substancjami radioaktywnymi i toksycznymi. Opak. 100 szt. Niska zawartość metali ciężkich. Końcówki wyprodukowane bez środków poślizgowych, biocydów i plastyfikatorów. Dostępne certyfikaty CE. certyfikaty dla poszczególnych partii (PCR clean, Biopur, Forensic DNA grade) Końcówki wyprodukowane zgodnie z regulacjami Rozporządzenia UE 1326/2001 oraz Decyzji Komisji 2001/2 / WE- wymagane poświadczenie certyfikatem. | op. | 30089448 | Eppendorf | 405.84 | 23% | 499.18
209 | Końcówki 5mL działające na zasadzie bezpośredniego wypierania: zakres dozowanej objętości 50µl - 5000µl w kroku 5 µl, Precyzyjny kształt. Oznaczenie kolorystyczne umożliwiające szybką identyfikację pożądanej końcówki. Działanie na zasadzie wyporu bezpośredniego, Wysoka dokładność dozowania niezależnie od gęstości i lepkości cieczy, Zapobieganie zanieczyszczeniu przez aerozole dzięki hermetycznie uszczelnionemu tłoczkowi, cylinder wykonany z najwyżej, jakości polipropylenu, tłok (piston) wykonany z polietylenu , Ochrona przed substancjami radioaktywnymi i toksycznymi. Opak. 100 szt. Niska zawartość metali ciężkich. Końcówki wyprodukowane bez środków poślizgowych, biocydów i plastyfikatorów. Dostępne certyfikaty CE. certyfikaty dla poszczególnych partii (PCR clean, Biopur, Forensic DNA grade) Końcówki wyprodukowane zgodnie z regulacjami Rozporządzenia UE 1326/2001 oraz Decyzji Komisji 2001/2 / WE- wymagane poświadczenie certyfikatem. | op. | 30089456 | Eppendorf | 405.84 | 23% | 499.18
210 | Końcówki 10mL działające na zasadzie bezpośredniego wypierania: zakres dozowanej objętości 0,1ml - 10ml w kroku 0,1ml. Precyzyjny kształt. Oznaczenie kolorystyczne umożliwiające szybką identyfikację pożądanej końcówki. Działanie na zasadzie wyporu bezpośredniego, Wysoka dokładność dozowania niezależnie od gęstości i lepkości cieczy, Zapobieganie zanieczyszczeniu przez aerozole dzięki hermetycznie uszczelnionemu tłoczkowi, cylinder wykonany z najwyżej, jakości polipropylenu, tłok (piston) wykonany z polietylenu , Ochrona przed substancjami radioaktywnymi i toksycznymi. Opak. 100 szt. Niska zawartość metali ciężkich. Końcówki wyprodukowane bez środków poślizgowych, biocydów i plastyfikatorów. Dostępne certyfikaty CE. certyfikaty dla poszczególnych partii (PCR clean, Biopur, Forensic DNA grade) Końcówki wyprodukowane zgodnie z regulacjami Rozporządzenia UE 1326/2001 oraz Decyzji Komisji 2001/2 / WE- wymagane poświadczenie certyfikatem. | op. | 30089464 | Eppendorf | 405.84 | 23% | 499.18
211 | Końcówki 1mL działające na zasadzie bezpośredniego wypierania: zakres dozowanej objętości 10ul - 1000ul w kroku 1ul. Precyzyjny kształt. Oznaczenie kolorystyczne umożliwiające szybką identyfikację pożądanej końcówki. Działanie na zasadzie wyporu bezpośredniego, Wysoka dokładność dozowania niezależnie od gęstości i lepkości cieczy, Zapobieganie zanieczyszczeniu przez aerozole dzięki hermetycznie uszczelnionemu tłoczkowi, cylinder wykonany z najwyżej, jakości polipropylenu, tłok (piston) wykonany z polietylenu , Ochrona przed substancjami radioaktywnymi i toksycznymi. Opak. 100 szt. Niska zawartość metali ciężkich. Końcówki wyprodukowane bez środków poślizgowych, biocydów i plastyfikatorów. Dostępne certyfikaty CE. certyfikaty dla poszczególnych partii (PCR clean, Biopur, Forensic DNA grade) Końcówki wyprodukowane zgodnie z regulacjami Rozporządzenia UE 1326/2001 oraz Decyzji Komisji 2001/2 / WE- wymagane poświadczenie certyfikatem. | op. | 30089430 | Eppendorf | 405.84 | 23% | 499.18
212 | Końcówki 0,5mL działające na zasadzie bezpośredniego wypierania: zakres dozowanej objętości 5ul - 500ul w kroku 0,5ul. Precyzyjny kształt. Oznaczenie kolorystyczne umożliwiające szybką identyfikację pożądanej końcówki. Działanie na zasadzie wyporu bezpośredniego, Wysoka dokładność dozowania niezależnie od gęstości i lepkości cieczy, Zapobieganie zanieczyszczeniu przez aerozole dzięki hermetycznie uszczelnionemu tłoczkowi, cylinder wykonany z najwyżej, jakości polipropylenu, tłok (piston) wykonany z polietylenu , Ochrona przed substancjami radioaktywnymi i toksycznymi. Opak. 100 szt. Niska zawartość metali ciężkich. Końcówki wyprodukowane bez środków poślizgowych, biocydów i plastyfikatorów. Dostępne certyfikaty CE. certyfikaty dla poszczególnych partii (PCR clean, Biopur, Forensic DNA grade) Końcówki wyprodukowane zgodnie z regulacjami Rozporządzenia UE 1326/2001 oraz Decyzji Komisji 2001/2 / WE- wymagane poświadczenie certyfikatem. | op. | 30089421 | Eppendorf | 405.84 | 23% | 499.18
213 | Końcówki PCR clean 5mL działające na zasadzie bezpośredniego wypierania: zakres dozowanej objętości 50µl - 5000µl w kroku 5 µl, Precyzyjny kształt. Oznaczenie kolorystyczne umożliwiające szybką identyfikację pożądanej końcówki. Działanie na zasadzie wyporu bezpośredniego, Wysoka dokładność dozowania niezależnie od gęstości i lepkości cieczy, Zapobieganie zanieczyszczeniu przez aerozole dzięki hermetycznie uszczelnionemu tłoczkowi, cylinder wykonany z najwyżej, jakości polipropylenu, tłok (piston) wykonany z polietylenu , Ochrona przed substancjami radioaktywnymi i toksycznymi. Opak. 100 szt. Niska zawartość metali ciężkich. Końcówki wyprodukowane bez środków poślizgowych, biocydów i plastyfikatorów. Dostępne certyfikaty CE. certyfikaty dla poszczególnych partii (PCR clean, Biopur, Forensic DNA grade) Końcówki wyprodukowane zgodnie z regulacjami Rozporządzenia UE 1326/2001 oraz Decyzji Komisji 2001/2 / WE- wymagane poświadczenie certyfikatem. | op. | 30089812 | Eppendorf | 507.3 | 23% | 623.98
214 | Końcówki PCR clean 10mL działające na zasadzie bezpośredniego wypierania: zakres dozowanej objętości 0,1ml - 10ml w kroku 0,1ml. Precyzyjny kształt. Oznaczenie kolorystyczne umożliwiające szybką identyfikację pożądanej końcówki. Działanie na zasadzie wyporu bezpośredniego, Wysoka dokładność dozowania niezależnie od gęstości i lepkości cieczy, Zapobieganie zanieczyszczeniu przez aerozole dzięki hermetycznie uszczelnionemu tłoczkowi, cylinder wykonany z najwyżej, jakości polipropylenu, tłok (piston) wykonany z polietylenu , Ochrona przed substancjami radioaktywnymi i toksycznymi. Opak. 100 szt. Niska zawartość metali ciężkich. Końcówki wyprodukowane bez środków poślizgowych, biocydów i plastyfikatorów. Dostępne certyfikaty CE. certyfikaty dla poszczególnych partii (PCR clean, Biopur, Forensic DNA grade) Końcówki wyprodukowane zgodnie z regulacjami Rozporządzenia UE 1326/2001 oraz Decyzji Komisji 2001/2 / WE- wymagane poświadczenie certyfikatem. | op. | 30089820 | Eppendorf | 507.3 | 23% | 623.98
215 | Końcówki Biopur IND. PAK. 0,1mL działające na zasadzie bezpośredniego wypierania: zakres dozowanej objętości 1µl - 100µl w kroku 0,1µl. Precyzyjny kształt. Oznaczenie kolorystyczne umożliwiające szybką identyfikację pożądanej końcówki. Działanie na zasadzie wyporu bezpośredniego. Wysoka dokładność dozowania niezależnie od gęstości i lepkości cieczy. Zapobieganie zanieczyszczeniu przez aerozole dzięki hermetycznie uszczelnionemu tłoczkowi. cylinder wykonany z najwyżej jakości polipropylenu, tłok (piston) wykonany z polietylenu z włóknem szklanym . Ochrona przed substancjami radioaktywnymi i toksycznymi. Opak. 100 szt. Niska zawartość metali ciężkich. Końcówki wyprodukowane bez środków poślizgowych, biocydów i plastyfikatorów. Dostępne certyfikaty CE. certyfikaty dla poszczególnych partii (PCR clean, Biopur, Forensic DNA grade). Końcówki wyprodukowane zgodnie z regulacjami Rozporządzenia UE 1326/2001 oraz Decyzji Komisji 2001/2 / WE- wymagane poświadczenie certyfikatem. | op. | 30089618 | Eppendorf | 739.21 | 23% | 909.23
216 | Końcówki Biopur ind. Pak. 1mL działające na zasadzie bezpośredniego wypierania: zakres dozowanej objętości 10ul - 1000ul w kroku 1ul. Precyzyjny kształt. Oznaczenie kolorystyczne umożliwiające szybką identyfikację pożądanej końcówki. Działanie na zasadzie wyporu bezpośredniego, Wysoka dokładność dozowania niezależnie od gęstości i lepkości cieczy, Zapobieganie zanieczyszczeniu przez aerozole dzięki hermetycznie uszczelnionemu tłoczkowi, cylinder wykonany z najwyżej, jakości polipropylenu, tłok (piston) wykonany z polietylenu , Ochrona przed substancjami radioaktywnymi i toksycznymi. Opak. 100 szt. Niska zawartość metali ciężkich. Końcówki wyprodukowane bez środków poślizgowych, biocydów i plastyfikatorów. Dostępne certyfikaty CE. certyfikaty dla poszczególnych partii (PCR clean, Biopur, Forensic DNA grade) Końcówki wyprodukowane zgodnie z regulacjami Rozporządzenia UE 1326/2001 oraz Decyzji Komisji 2001/2 / WE- wymagane poświadczenie certyfikatem. | op. | 30089642 | Eppendorf | 739.21 | 23% | 909.23
217 | Końcówki Biopur ind. Pak 0,5mL działające na zasadzie bezpośredniego wypierania: zakres dozowanej objętości 5ul - 500ul w kroku 0,5ul. Precyzyjny kształt. Oznaczenie kolorystyczne umożliwiające szybką identyfikację pożądanej końcówki. Działanie na zasadzie wyporu bezpośredniego, Wysoka dokładność dozowania niezależnie od gęstości i lepkości cieczy, Zapobieganie zanieczyszczeniu przez aerozole dzięki hermetycznie uszczelnionemu tłoczkowi, cylinder wykonany z najwyżej, jakości polipropylenu, tłok (piston) wykonany z polietylenu , Ochrona przed substancjami radioaktywnymi i toksycznymi. Opak. 100 szt. Niska zawartość metali ciężkich. Końcówki wyprodukowane bez środków poślizgowych, biocydów i plastyfikatorów. Dostępne certyfikaty CE. certyfikaty dla poszczególnych partii (PCR clean, Biopur, Forensic DNA grade) Końcówki wyprodukowane zgodnie z regulacjami Rozporządzenia UE 1326/2001 oraz Decyzji Komisji 2001/2 / WE- wymagane poświadczenie certyfikatem. | op. | 30089634 | Eppendorf | 739.21 | 23% | 909.23
218 | Końcówki BIOPUR do pipet automatycznych 50 -1000 µl o długości całkowitej71 mm opakowanie 5 statywów x 96 sztuk końcówek) | op. | 30075250 | Eppendorf | 228.29 | 23% | 280.8
219 | Końcówki epTIPS, Reloads 2-200 µl do pipet automatycznych Eppendorf . Niewielka zwilżalność. Wysoka stabilność temperaturowa . Opakowanie z końcówkami znakowane kolorystycznie dopasowane do pasującej pipety Eppendorf . Odporność na autoklawowowanie (121 st C, 20 minut) w opakowaniu. Precyzyjny kształt. Niesterylne, Długość końcówek 53 mm, Opakowanie zawiera 10 statywów po 96 końcówek (łącznie 960 szt.). Końcówki wyprodukowane z najwyższej jakości polipropylenu bez dodatku plastyfikatorów, biocydów, oleamidów – wymagane poświadczenie certyfikatem. ergonomicznie zaprojektowana końcówka zapewnia idealne dopasowanie do pipet marki Eppendorf, W połączeniu z pipetami Eppendorf muszą spełniać wymagania normy EN ISO 8655 lub równoważnej | op. | 30073436 | Eppendorf | 269.93 | 23% | 332.01
220 | Końcówki ( TIPS – wkłady wymienne) 50-1000 µl do pipet automatycznych Eppendorf . Niewielka zwilżalność. Wysoka stabilność temperaturowa , Opakowanie z końcówkami znakowane kolorystycznie dopasowane do pasującej pipety Eppendorf , Odporność na autoklawowowanie (121 st C, 20 minut) w opakowaniu. Precyzyjny kształt. . Niesterylne. Długość końcówek 71 mm. Opakowanie zbiorowe zawiera 10 tacek po 96 końcówek (960 szt.), tacki kompatybilne z pudełkiem Box (firmy Eppendorf). Końcówki wyprodukowane z najwyższej jakości polipropylenu bez dodatku plastyfikatorów, biocydów, oleamidów – wymagane poświadczenie certyfikatem. ergonomicznie zaprojektowana końcówka zapewnia idealne dopasowanie do pipet marki Eppendorf, W połączeniu z pipetami Eppendorf muszą spełniać wymagania normy EN ISO 8655 lub równoważmej | op. | 30073479 | Eppendorf | 269.93 | 23% | 332.01
221 | Pipeta serologiczna PS, poj. 1ml, śr. 4mm, dł. 270mm, zatyczka bawełniana, oznaczenie żółte. Sterylna, ind. Pakowana, non-pyrogenic/endotoxin-free, non-cytotoxic. Op. 100szt | op. | 86.1251.001 | Sarstedt | 66.03 | 23% | 81.22
222 | Pipeta serologiczna PS, poj. 2ml, śr. 6mm, dł. 270mm, zatyczka bawełniana, oznaczenie zielone. Sterylna, ind. Pakowana, non-pyrogenic/endotoxin-free, non-cytotoxic. Op. 100szt | op. | 86.1252.001 | Sarstedt | 66.03 | 23% | 81.22
223 | Pipeta serologiczna PS, poj. 5ml, śr. 8mm, dł. 340mm, zatyczka bawełniana, oznaczenie niebieskie. Sterylna, ind. Pakowana, non-pyrogenic/endotoxin-free, non-cytotoxic. Op. 50szt | op. | 86.1253.001 | Sarstedt | 33.33 | 23% | 41
224 | Pipeta serologiczna PS, poj. 10ml, śr. 10mm, dł. 339mm, zatyczka bawełniana, oznaczenie pomarańczowe. Sterylna, ind. Pakowana, non-pyrogenic/endotoxin-free, non- cytotoxic. Op. 50szt | op. | 86.1254.001 | Sarstedt | 32.12 | 23% | 39.51
225 | Pipeta serologiczna PS, poj. 25ml, śr. 15mm, dł. 345mm, zatyczka bawełniana, oznaczenie czerwone. Sterylna, ind. Pakowana, non-pyrogenic/endotoxin-free, non- cytotoxic. Op. 1szt | szt. | 86.1685.001 | Sarstedt | 1.5 | 23% | 1.85
226 | Końcówka pipetora, PS wielomiarowa (PS w klasie medycznej GPPS – zmniejszona przywieralność cieczy), kompatybilna z SWIFTPET PRO HTL, jałowa, sterylizowana promieniami Gamma, ind. Pakowana. Non-pyrogenic, RNase/DNase -free. Poj. 1ml, dł. Końcówki 270mm, kod żółty. (1op. 50szt.) | op. | LB010001 | Labott | 14.73 | 23% | 18.12
227 | Końcówka pipetora, PS wielomiarowa (PS w klasie medycznej GPPS – zmniejszona przywieralność cieczy), kompatybilna z SWIFTPET PRO HTL, jałowa, sterylizowana promieniami Gamma, ind. Pakowana. Non-pyrogenic, RNase/DNase -free. Poj. 2ml, dł. Końcówki 280mm , kod zielony. (1op. 50szt.) | op. | LB010002 | Labott | 16.56 | 23% | 20.37
228 | Końcówka pipetora, PS wielomiarowa (PS w klasie medycznej GPPS – zmniejszona przywieralność cieczy), kompatybilna z SWIFTPET PRO HTL, jałowa, sterylizowana promieniami Gamma, ind. Pakowana. Non-pyrogenic, RNase/DNase -free. Poj. 5ml, dł. końcówki 345mm, kod niebieski (1op. 50szt.) | op. | LB010005 | Labott | 16.69 | 23% | 20.53
229 | Końcówka pipetora, PS wielomiarowa (PS w klasie medycznej GPPS – zmniejszona przywieralność cieczy), kompatybilna z SWIFTPET PRO HTL, jałowa, sterylizowana promieniami Gamma, ind. Pakowana. Non-pyrogenic, RNase/DNase -free. Poj. 10ml, dł. Końcówki 345 mm, kod czerwony (1op. 50szt.) | op. | LB010010 | Labott | 25.4 | 23% | 31.24
230 | Końcówka pipetora, PS wielomiarowa (PS w klasie medycznej GPPS – zmniejszona przywieralność cieczy), kompatybilna z SWIFTPET PRO HTL, jałowa, sterylizowana promieniami Gamma, ind. Pakowana. Non-pyrogenic, RNase/DNase -free. Poj. 25ml, dł. końcówki 345mm, kod purpurowy (1op. 50szt.) | op. | LB010025 | Labott | 48.63 | 23% | 59.81
231 | Końcówka pipetora, PS wielomiarowa (PS w klasie medycznej GPPS – zmniejszona przywieralność cieczy), kompatybilna z SWIFTPET PRO HTL, jałowa, sterylizowana promieniami Gamma, ind. Pakowana. Non-pyrogenic, RNase/DNase -free. Poj. 50ml, dł. Końcówki 345mm, kod czarny. (1op. 25szt.) | op. | LB010050 | Labott | 44.16 | 23% | 54.32
232 | Pipeta12- kanałowa o zmiennej nastawie, pojemność 5-50 ul, wyrzutnik 360 stopni- możliwość zrzucania końcówek przy dowolnym ustawieniu modułu, autoklawowalna w całości w warunkach: 121[C]/0,1[MPa]/20[min], może być sterylizowane metodą radiacji UV, dostosowana do pracy z wyrobami innych producentów sprzętu dozującego (tj. końcówki do pipet) | szt. | 5126 | HTL | 1214.3 | 23% | 1493.59
233 | Pipeta12- kanałowa o zmiennej nastawie, pojemność 20-200 ul, wyrzutnik 360 stopni- możliwość zrzucania końcówek przy dowolnym ustawieniu modułu, autoklawowalna w całości w warunkach: 121[C]/0,1[MPa]/20[min], może być sterylizowane metodą radiacji UV, dostosowana do pracy z wyrobami innych producentów sprzętu dozującego (tj. końcówki do pipet) | szt. | 5127 | HTL | 1214.3 | 23% | 1493.59
234 | Pipeta12- kanałowa o zmiennej nastawie, pojemność 1-10 ul, wyrzutnik 360 stopni- możliwość zrzucania końcówek przy dowolnym ustawieniu modułu, autoklawowalna w całości w warunkach: 121[C]/0,1[MPa]/20[min], może być sterylizowane metodą radiacji UV, dostosowana do pracy z wyrobami innych producentów sprzętu dozującego (tj. końcówki do pipet) | szt. | 5125 | HTL | 1214.3 | 23% | 1493.59
235 | Pipeta 8- kanałowa o zmiennej nastawie, pojemność 5-50 ul, wyrzutnik 360 stopni- możliwość zrzucania końcówek przy dowolnym ustawieniu modułu, autoklawowalna w całości w warunkach: 121[C]/0,1[MPa]/20[min], może być sterylizowane metodą radiacji UV, dostosowana do pracy z wyrobami innych producentów sprzętu dozującego (tj. końcówki do pipet) | szt. | 5122 | HTL | 973.8 | 23% | 1197.77
236 | Pipeta 8- kanałowa o zmiennej nastawie, pojemność 20-200 ul, wyrzutnik 360 stopni- możliwość zrzucania końcówek przy dowolnym ustawieniu modułu, autoklawowalna w całości w warunkach: 121[C]/0,1[MPa]/20[min], może być sterylizowane metodą radiacji UV, dostosowana do pracy z wyrobami innych producentów sprzętu dozującego (tj. końcówki do pipet) | szt. | 5123 | HTL | 973.8 | 23% | 1197.77
237 | Pipeta 8- kanałowa o zmiennej nastawie, pojemność 1-10 ul, wyrzutnik 360 stopni- możliwość zrzucania końcówek przy dowolnym ustawieniu modułu, autoklawowalna w całości w warunkach: 121[C]/0,1[MPa]/20[min], może być sterylizowane metodą radiacji UV, dostosowana do pracy z wyrobami innych producentów sprzętu dozującego (tj. końcówki do pipet) | szt. | 5121 | HTL | 973.8 | 23% | 1197.77
238 | Pipeta automatyczna, jednokanałowa o pojemności 0,5-10ul o zmiennej objętości, rękojeść idealnie dopasowana do dłoni, pipeta ultra lekka, szybka, nastawna i blokada pojemności za pomocą jednego pokrętła, czterocyfrowy liocznik, łatwa kalibracja, system przedładni w przycisku wyrzutnika redukujący siłę zrzutu końcówek, izolacja termiczna, niezawodny system uszczelek gwarantujący min 60000n pipetowań, w całości autoklawowalna (121 st C, 100Pa/20/min) oraz załkowicie odporna na UV, może być sterylizowana pod UV, wysoka wytrzymałość trzonu PVDF, długi skok wyrzutnika umożliwia stosowanie końcówek różnych producentów, certyfikat kontroli jakosci dołączony do każdej pipety, 3 lata gwarancji, instrukcja obsługi w jzyku polskim i angielskim. | szt. | 6051 | HTL | 555.86 | 23% | 683.71
239 | Pipeta automatyczna, jednokanałowa o pojemności 10-100 ul o zmiennej objętości, rękojeść idealnie dopasowana do dłoni- pipeta ultra lekka, szybka nastawa i blokada pojemności za pomocą jednego pokrętła, czterocyfrowy licznik, łatwa kalibracja, system przedładni w przycisku wyrzutnika redukujący siłę zrzutu końcówek, izolacja termiczna, niezawodny system uszczelek gwarantujący min 6000n pipetowań, w całości autoklawowalna (121 st C, 100Pa/20/min)oraz całkowicie odporna na UV, może być sterylizowana pod UV, wysoka wytrzymałość trzonu PVDF, długi skok wyrzutnika umożliwia stosowanie końcówek różnych producentów, certyfikat kontroli jakości dołączony do każdej pipety, 3 lata gwarancji, instrukcja obsługi w języku polskim i angielskim. | szt. | 6054 | HTL | 555.86 | 23% | 683.71
240 | Pipeta automatyczna, jednokanałowa o pojemności 2-20 ul o zmiennej objętości, rękojeść idealnie dopasowana do dłoni- pipeta ultra lekka, szybka nastawa i blokada pojemności za pomocą jednego pokrętła, czterocyfrowy licznik, łatwa kalibracja, system przedładni w przycisku wyrzutnika redukujący siłę zrzutu końcówek, izolacja termiczna, niezawodny system uszczelek gwarantujący min 6000n pipetowań, w całości autoklawowalna (121 st C, 100Pa/20/min)oraz całkowicie odporna na UV, może być sterylizowana pod UV, wysoka wytrzymałość trzonu PVDF, długi skok wyrzutnika umożliwia stosowanie końcówek różnych producentów, certyfikat kontroli jakości dołączony do każdej pipety, 3 lata gwarancji, instrukcja obsługi w języku polskim i angielskim. | szt. | 6052 | HTL | 555.86 | 23% | 683.71
241 | Pipeta automatyczna, jednokanałowa o pojemności 20-200 ul o zmiennej objętości, rękojeść idealnie dopasowana do dłoni- pipeta ultra lekka, szybka nastawa i blokada pojemności za pomocą jednego pokrętła, czterocyfrowy licznik, łatwa kalibracja, system przedładni w przycisku wyrzutnika redukujący siłę zrzutu końcówek, izolacja termiczna, niezawodny system uszczelek gwarantujący min 6000n pipetowań, w całości autoklawowalna (121 st C, 100Pa/20/min)oraz całkowicie odporna na UV, może być sterylizowana pod UV, wysoka wytrzymałość trzonu PVDF, długi skok wyrzutnika umożliwia stosowanie końcówek różnych producentów, certyfikat kontroli jakości dołączony do każdej pipety, 3 lata gwarancji, instrukcja obsługi w języku polskim i angielskim. | szt. | 6055 | HTL | 555.86 | 23% | 683.71
242 | Pipeta automatyczna, jednokanałowa o pojemności 100-1000 ul o zmiennej objętości, rękojeść idealnie dopasowana do dłoni- pipeta ultra lekka, szybka nastawa i blokada pojemności za pomocą jednego pokrętła, czterocyfrowy licznik, łatwa kalibracja, system przedładni w przycisku wyrzutnika redukujący siłę zrzutu końcówek, izolacja termiczna, niezawodny system uszczelek gwarantujący min 6000n pipetowań, w całości autoklawowalna (121 st C, 100Pa/20/min)oraz całkowicie odporna na UV, może być sterylizowana pod UV, wysoka wytrzymałość trzonu PVDF, długi skok wyrzutnika umożliwia stosowanie końcówek różnych producentów, certyfikat kontroli jakości dołączony do każdej pipety, 3 lata gwarancji, instrukcja obsługi w języku polskim i angielskim. | szt. | 6056 | HTL | 555.86 | 23% | 683.71
243 | Pipeta automatyczna, jednokanałowa o pojemności 500-5000 ul o zmiennej objętości, rękojeść idealnie dopasowana do dłoni- pipeta ultra lekka, szybka nastawa i blokada pojemności za pomocą jednego pokrętła, łatwa kalibracja, system przedładni w przycisku wyrzutnika redukujący siłę zrzutu końcówek, izolacja termiczna, niezawodny system uszczelek gwarantujący min 6000n pipetowań, w całości autoklawowalna (121 st C, 100Pa/20/min)oraz całkowicie odporna na UV, może być sterylizowana pod UV, wysoka wytrzymałość trzonu PVDF, długi skok wyrzutnika umożliwia stosowanie końcówek różnych producentów, certyfikat kontroli jakości dołączony do każdej pipety, 3 lata gwarancji, instrukcja obsługi w języku polskim i angielskim. | szt. | 4048-DV | HTL | 490.76 | 23% | 603.63
244 | Pipeta automatyczna ze zrzutnikiem końcówek Research Plus (Zgodnie z art. 99 ust. 5 i 6 PZP Zamawiający dopuszcza złożenie oferty równoważnej w zakresie podanym poniżej) a) Pipeta nastawna w zakresie: - 0,1-2,5 µl. b) Pipeta autoklawowalna w całości, oddzielny przycisk wyrzutnika końcówek; c) Indywidualny protokół kalibracji pipety z numerem seryjnym; d) Czteropozycyjne okienko cyfrowe nastawionej objętości; e) Oddzielne, dodatkowe okienko cyfrowe umożliwiające szybkie przestawienie pipety na ciecz inną niż woda i szybki powrót do ustawień fabrycznych; f) Barwny kod na przycisku pipety i poniżej okienka nastawionej objętości ułatwiający dobranie odpowiedniego zakresu końcówki; | szt. | 3123000012 | Eppendorf | 979.53 | 23% | 1204.82
245 | Pipeta automatyczna ze zrzutnikiem końcówek Research Plus (Zgodnie z art. 99 ust. 5 i 6 PZP Zamawiający dopuszcza złożenie oferty równoważnej w zakresie podanym poniżej) a) Pipeta nastawna w zakresie: - 0,5-10 µl. b) Pipeta autoklawowalna w całości, oddzielny przycisk wyrzutnika końcówek; c) Indywidualny protokół kalibracji pipety z numerem seryjnym; d) Czteropozycyjne okienko cyfrowe nastawionej objętości; e) Oddzielne, dodatkowe okienko cyfrowe umożliwiające szybkie przestawienie pipety na ciecz inną niż woda i szybki powrót do ustawień fabrycznych; f) Barwny kod na przycisku pipety i poniżej okienka nastawionej objętości ułatwiający dobranie odpowiedniego zakresu końcówki; | szt. | 3123000020 | Eppendorf | 979.53 | 23% | 1204.82
246 | Pipeta automatyczna ze zrzutnikiem końcówek Research Plus (Zgodnie z art. 99 ust. 5 i 6 PZP Zamawiający dopuszcza złożenie oferty równoważnej w zakresie podanym poniżej) a) Pipeta nastawna w zakresie: 2-20 µl: • z przyciskiem dozowania jasnoszarym do końcówek 20 μl. b) Pipeta autoklawowalna w całości, oddzielny przycisk wyrzutnika końcówek; c) Indywidualny protokół kalibracji pipety z numerem seryjnym; d) Czteropozycyjne okienko cyfrowe nastawionej objętości; e) Oddzielne, dodatkowe okienko cyfrowe umożliwiające szybkie przestawienie pipety na ciecz inną niż woda i szybki powrót do ustawień fabrycznych; f) Barwny kod na przycisku pipety i poniżej okienka nastawionej objętości ułatwiający dobranie odpowiedniego zakresu końcówki; | szt. | 3123000098 | Eppendorf | 979.53 | 23% | 1204.82
247 | Pipeta automatyczna ze zrzutnikiem końcówek Research Plus (Zgodnie z art. 99 ust. 5 i 6 PZP Zamawiający dopuszcza złożenie oferty równoważnej w zakresie podanym poniżej) a) Pipeta nastawna w zakresie: 2-20 µl.• z przyciskiem dozowania żółtym do końcówek 20 μl b) Pipeta autoklawowalna w całości, oddzielny przycisk wyrzutnika końcówek; c) Indywidualny protokół kalibracji pipety z numerem seryjnym; d) Czteropozycyjne okienko cyfrowe nastawionej objętości; e) Oddzielne, dodatkowe okienko cyfrowe umożliwiające szybkie przestawienie pipety na ciecz inną niż woda i szybki powrót do ustawień fabrycznych; f) Barwny kod na przycisku pipety i poniżej okienka nastawionej objętości ułatwiający dobranie odpowiedniego zakresu końcówki; | szt. | 3123000039 | Eppendorf | 979.53 | 23% | 1204.82
248 | Pipeta automatyczna ze zrzutnikiem końcówek Research Plus (Zgodnie z art. 99 ust. 5 i 6 PZP Zamawiający dopuszcza złożenie oferty równoważnej w zakresie podanym poniżej) a) Pipeta nastawna w zakresie: - 10-100 µl. b) Pipeta autoklawowalna w całości, oddzielny przycisk wyrzutnika końcówek; c) Indywidualny protokół kalibracji pipety z numerem seryjnym; d) Czteropozycyjne okienko cyfrowe nastawionej objętości; e) Oddzielne, dodatkowe okienko cyfrowe umożliwiające szybkie przestawienie pipety na ciecz inną niż woda i szybki powrót do ustawień fabrycznych; f) Barwny kod na przycisku pipety i poniżej okienka nastawionej objętości ułatwiający dobranie odpowiedniego zakresu końcówki; | szt. | 3123000047 | Eppendorf | 979.53 | 23% | 1204.82
249 | Pipeta automatyczna jednokanałowa ze zrzutnikiem końcówek w jednym przycisku o zakresie 10-100 μl. 4-pozycyjny wskaźnik objętości umieszczony na górze pipety poziomo, poziomo, zapewnia komfort użytkowania dzięki niezasłanianiu ręką nastawionej objętości i możliwości obsługi pipety zarówno prawą jak i lewą ręką. Stożkowe, sprężynujące zakończenie pipety umożliwiające precyzyjne nałożenie końcówki. Sprężynowanie stożka końcowego można wyłączyć poprzez instalację pierścienia blokującego. Brak haczykowatego zakrzywienia na nasadę palca wskazującego. Jeden przycisk dozowania i zrzucania końcówki. Ustawianie objętości przyciskiem obsługowym z opisem objętości pipety. Obsługa jedną ręką. Pole do opisu, możliwość indywidualnego oznakowania. Możliwość autoklawowania w całości w temp. 121°C przez 20 min. Dwa przyciski blokady uniemożliwiające przypadkowe, przestawienie pojemności. Pieczęć kalibracyjna informująca o stanie kalibracji. Dodatkowa łatwa regulacja pipety w zależności od gęstości stosowanej cieczy ze skalą -8 do +8 i blokadą uniemożliwiającą przypadkowe przekręcenie i rozregulowanie pipety z możliwością szybkiego powrotu do ustawień fabrycznych. Numery seryjne naniesione na górną i dolną część pipety. Zewnętrzne krawędzie wykonane ze stali nierdzewnej zapewniającej trwałość oraz odporność na upadki. Posiada chip RFID z możliwością odczytu nr seryjnego i modelu oraz zapisu indywidualnych danych tj. dane użytkownika, laboratorium, termin kalibracji itp. Gwarancja 36 miesięcy | szt. | 4924000053 | Eppendorf | 1158.19 | 23% | 1424.57
250 | Pipeta automatyczna ze zrzutnikiem końcówek Research Plus (Zgodnie z art. 99 ust. 5 i 6 PZP Zamawiający dopuszcza złożenie oferty równoważnej w zakresie podanym poniżej) a) Pipeta nastawna w zakresie: - 20-200 µl. b) Pipeta autoklawowalna w całości, oddzielny przycisk wyrzutnika końcówek; c) Indywidualny protokół kalibracji pipety z numerem seryjnym; d) Czteropozycyjne okienko cyfrowe nastawionej objętości; e) Oddzielne, dodatkowe okienko cyfrowe umożliwiające szybkie przestawienie pipety na ciecz inną niż woda i szybki powrót do ustawień fabrycznych; f) Barwny kod na przycisku pipety i poniżej okienka nastawionej objętości ułatwiający dobranie odpowiedniego zakresu końcówki; | szt. | 3123000055 | Eppendorf | 979.53 | 23% | 1204.82
251 | Pipeta automatyczna ze zrzutnikiem końcówek Research Plus (Zgodnie z art. 99 ust. 5 i 6 PZP Zamawiający dopuszcza złożenie oferty równoważnej w zakresie podanym poniżej) a) Pipeta nastawna w zakresie: - 30-300 µl. b) Pipeta autoklawowalna w całości, oddzielny przycisk wyrzutnika końcówek; c) Indywidualny protokół kalibracji pipety z numerem seryjnym; d) Czteropozycyjne okienko cyfrowe nastawionej objętości; e) Oddzielne, dodatkowe okienko cyfrowe umożliwiające szybkie przestawienie pipety na ciecz inną niż woda i szybki powrót do ustawień fabrycznych; f) Barwny kod na przycisku pipety i poniżej okienka nastawionej objętości ułatwiający dobranie odpowiedniego zakresu końcówki; | szt. | 3123000101 | Eppendorf | 979.53 | 23% | 1204.82
252 | Pipeta automatyczna ze zrzutnikiem końcówek Research Plus (Zgodnie z art. 99 ust. 5 i 6 PZP Zamawiający dopuszcza złożenie oferty równoważnej w zakresie podanym poniżej) a) Pipeta nastawna w zakresie: - 100-1000 µl b) Pipeta autoklawowalna w całości, oddzielny przycisk wyrzutnika końcówek; c) Indywidualny protokół kalibracji pipety z numerem seryjnym; d) Czteropozycyjne okienko cyfrowe nastawionej objętości; e) Oddzielne, dodatkowe okienko cyfrowe umożliwiające szybkie przestawienie pipety na ciecz inną niż woda i szybki powrót do ustawień fabrycznych; f) Barwny kod na przycisku pipety i poniżej okienka nastawionej objętości ułatwiający dobranie odpowiedniego zakresu końcówki; | szt. | 3123000063 | Eppendorf | 979.53 | 23% | 1204.82
253 | Pipeta automatyczna ze zrzutnikiem końcówek Research Plus (Zgodnie z art. 99 ust. 5 i 6 PZP Zamawiający dopuszcza złożenie oferty równoważnej w zakresie podanym poniżej) a) Pipeta nastawna w zakresie: - 0,5-5 ml b) Pipeta autoklawowalna w całości, oddzielny przycisk wyrzutnika końcówek; c) Indywidualny protokół kalibracji pipety z numerem seryjnym; d) Czteropozycyjne okienko cyfrowe nastawionej objętości; e) Oddzielne, dodatkowe okienko cyfrowe umożliwiające szybkie przestawienie pipety na ciecz inną niż woda i szybki powrót do ustawień fabrycznych; f) Barwny kod na przycisku pipety i poniżej okienka nastawionej objętości ułatwiający dobranie odpowiedniego zakresu końcówki; | szt. | 3123000071 | Eppendorf | 979.53 | 23% | 1204.82
254 | Pipeta automatyczna ze zrzutnikiem końcówek Research Plus (Zgodnie z art. 99 ust. 5 i 6 PZP Zamawiający dopuszcza złożenie oferty równoważnej w zakresie podanym poniżej) a) Pipeta nastawna w zakresie: - 1-10 ml b) Pipeta autoklawowalna w całości, oddzielny przycisk wyrzutnika końcówek; c) Indywidualny protokół kalibracji pipety z numerem seryjnym; d) Czteropozycyjne okienko cyfrowe nastawionej objętości; e) Oddzielne, dodatkowe okienko cyfrowe umożliwiające szybkie przestawienie pipety na ciecz inną niż woda i szybki powrót do ustawień fabrycznych; f) Barwny kod na przycisku pipety i poniżej okienka nastawionej objętości ułatwiający dobranie odpowiedniego zakresu końcówki; | szt. | 3123000080 | Eppendorf | 979.53 | 23% | 1204.82
255 | Pipeta jednokanałowa, Pipeta posiada osobny przycisk do zrzucenia końcówek. Objętość ustawiana jest elektronicznie. Wyposażone są w adapter do ładowania oraz w osobne gniazdo ładowania umożliwiające pracę w trakcie ładowania. Ponadto pipetę można ładować indukcyjnie na statywie ładującym. Posiada stożkowe, sprężynujące zakończenie pipety, co umożliwia precyzyjne nałożenie końcówki. Wyposażona jest w kolorowy, intuicyjny wyświetlacz ze wszystkimi parametrami. Wybór funkcji jest możliwy za pomocą pokrętła. Dostępne funkcje: pipetowanie, pipetowanie ręczne, pipetowanie i mieszania, dozowanie, multipobieranie, dozowanie sekwencyjne, pipetowanie odwrócone, ustalone objętości (w pamięci pipety można zapisać 10 ustalonych objętości), programowanie (możliwość zapisania 10 programów i zapis do 4 różnych sekwencji). Ustawienia można zabezpieczyć hasłem. Tłok można zatrzymać w każdym momencie pipetowania. Pipeta posiada 8 poziomów prędkości wypuszczania i naciągania cieczy. Może pracować z cieczami o różnych gęstościach. Dolna część pipety może być autoklawowana w 121°C przez 20min. Dostępne jest menu w 9 językach. Gwarancja: 24 miesiące. Pipety oznaczone są kolorystycznie: 0,5-10ul – szary pośredni, 1-20ul – jasnoszary,5-100ul – żółty, 10-200ul – żółty, 15-300ul – pomarańczowy, 50-1000ul – niebieski, 0,2-5mL – fioletowy, 1-10mL – turkusowy, | szt. | 4861000015, 4861000017, 4861000023, 4861000027, 4861000031, 4861000040, 4861000058, 4861000066 | Eppendorf | 2637.98 | 23% | 3244.72
256 | Statyw 4-stanowiskowy liniowy bezbarwny do mikropipet jedno i wielokanałowych HTL CLINIPET+, LABMATE PRO, DISCOVERY COMFORT, DISCOVERY PRO | szt. | 5480 | HTL | 71.54 | 23% | 87.99
257 | Statyw karuzelowy – poręczny, stabilny, wytrzymały, odporny na UV, mieści maksymalnie 6 pipet jednokanałowych. Przeznaczony dla pipet serii DISCOVERY Comfort (modeli D/DV2- D/DV1000), LABMATE Pro (modeli LMP- LMP1000), OPAKOWANIETIPETTE (modeli OPAKOWANIE2- OPAKOWANIE1000) oraz CLINIPET+. Górna, obrotowa, część statywu umożliwia szybki dostęp do wybranej pipety. Szeroka podstawa statywu wzmocniona dodatkowym obciążeniem zapobiega przewróceniu lub też przypadkowemu przesuwaniu się statywu. Idealnie dopsowane uchwyty gwarantują pewne mocowanie pipet na statywie | szt. | 5484 | HTL | 259.63 | 23% | 319.34
258 | Pipety Pasteura Pipety wykonane z transparentnego polietylenu (PE), niesterylna, bez skali. objętość: 1,0 ml, długość: 104 mm. Wielkość kropli: 17-22ul . Op. 750szt | op. | 86.1180 | Sarstedt | 99.04 | 8% | 106.96
259 | Pipety Pasteura Pipety wykonane z transparentnego polietylenu (PE), niesterylna, ze skalą. objętość: 1,0 ml, długość: 140 mm. Op. 500szt. | op. | 4320-0311 | Citotest | 17.37 | 23% | 21.37
260 | Pipety Pasteura Pipety wykonane z transparentnego polietylenu (PE), sterylna, ze skalą.pakowana indywidualnie. objętość: 1,0 ml , długość: 140 mm. Op. 100szt. Dostępny Certyfikat Sterylności do każdej partii produktu. | op. | 4320-0312 | Citotest | 10.47 | 23% | 12.88
261 | Pipety Pasteura Pipety wykonane z transparentnego polietylenu (PE), niesterylna, ze skalą. objętość: 3,0 ml. długość: 148 mm. Op. 500szt. | op. | 4320-3111 | Citotest | 17.41 | 23% | 21.41
262 | Pipety Pasteura Pipety wykonane z transparentnego polietylenu (PE), z wytłoczoną skalą, sterylne, pakowane indywidualnie. objętość: 3,0 ml. dlugość: 148mm. Op. 100szt. Dostępny Certyfikat Sterylności do każdej partii produktu. | op. | 4320-3112 | Citotest | 11.37 | 23% | 13.99
263 | Pipeta Pasteura jednomiarowa 6 ml, wielkość kropli 40-55 ul, niesterylna, 400 szt | op. | 86.1174 | Sarstedt | 52.82 | 8% | 57.05
264 | Eza polistyrenowa 1µl, pakowana i wyjaławiana w torebkach po 20szt., jałowa. Op. 1000szt.Opakowanie oznakowane znakiem CE IVD w widocznym miejscu z numerem seryjnym LOT i datą ważności. Produkt medyczny przeznaczony do diagnostyki in-vitro posiadający certyfikat CE IVD | op. | 30010EQM | Fl-Medical | 74.06 | 8% | 79.98
265 | Eza polistyrenowa 10µl pakowana i wyjaławiana w torebkach po 20szt. Jalowa Op. 1000szt.Opakowanie oznakowane znakiem CE IVD w widocznym miejscu z numerem seryjnym LOT i datą ważności. Produkt medyczny przeznaczony do diagnostyki in-vitro posiadający certyfikat CE IVD | op. | 30020EQM | Fl-Medical | 74.06 | 8% | 79.98
266 | Eza polistyrenowa 1ul/10ul. Dwustronna, żółta, pakowana po 5 szt. | op. | 2121-0051-17 | Citotest | 0.54 | 8% | 0.58
267 | Eza polistyrenowa 1ul/10ul. Dwustronna, żółta, pakowana po 1 szt. | op. | 2121-0052-17 | Citotest | 0.13 | 8% | 0.14
268 | Eza polistyrenowa L kształtna, biała, sterylna w blistrze 5szt. Op. 1000szt.Opakowanie oznakowane znakiem CE IVD w widocznym miejscu z numerem seryjnym LOT i datą ważności. Produkt medyczny przeznaczony do diagnostyki in-vitro posiadający certyfikat CE IVD | op. | 27411EQM | Fl-Medical | 365.11 | 8% | 394.32
269 | Eza polistyrenowa L kształtna, biała, sterylna w blistrze 1szt. Opakowanie oznakowane znakiem CE IVD w widocznym miejscu z numerem seryjnym LOT i datą ważności. Produkt medyczny przeznaczony do diagnostyki in-vitro posiadający certyfikat CE IVD | szt. | 27410EQM | Fl-Medical | 0.5 | 8% | 0.54
270 | Pojemnik z polipropylenu o poj. 500ml z białą nakrętką (70x150mm) z podziałką. Op. 40 szt. | szt. | 75.9922.812 | Sarstedt | 248.21 | 23% | 305.3
271 | Pojemnik z polipropylenu o poj. 250ml z białą nakrętką (70x78mm) z podziałką. Op. 240szt | szt. | 75.9922.532 | Sarstedt | 1043.08 | 23% | 1282.99
272 | Pojemnik z polipropylenowe o poj. 120ml z czerwoną nakrętką (48x62x72mm) Op. 100szt.Opakowanie oznakowane znakiem CE IVD w widocznym miejscu z numerem seryjnym LOT i datą ważności. Produkt medyczny przeznaczony do diagnostyki in-vitro posiadający certyfikat CE IVD | op. | 25031 | Fl-Medical | 25.28 | 8% | 27.3
273 | Pojemnik z polipropylenowe o poj. 120ml z czerwoną nakrętką, jałowy indywidualnie pakowany. Na opakowaniu jednostkowym oznaczenie jałowości oraz data ważności. (48x62x72mm) Op. 50szt. Dostępny Certyfikat Sterylności do każdej partii produktu. Produkt medyczny przeznaczony do diagnostyki in-vitro posiadający certyfikat CE IVD | op. | 25035 | Fl-Medical | 21.03 | 8% | 22.71
274 | Pojemnik z polipropylenowe o poj. 30ml z czerwoną nakrętką (28x34x82mm) Op. 100szt. | op. | 25171 | Fl-Medical | 22.63 | 8% | 24.44
275 | Pojemnik z polipropylenowe o poj. 30ml z czerwoną nakrętką, jałowy indywidualnie pakowany. Na opakowaniu jednostkowym oznaczenie jałowości oraz data ważności. (28x34x82mm) Op. 50szt. Dostępny Certyfikat Sterylności do każdej partii produktu. Produkt medyczny przeznaczony do diagnostyki in-vitro posiadający certyfikat CE IVD | op. | 25175 | Fl-Medical | 15.86 | 8% | 17.13
276 | Pojemnik z polipropylenowe o poj. 60ml z czerwoną nakrętką (37x42x65mm) Op. 100szt.Produkt medyczny przeznaczony do diagnostyki in-vitro posiadający certyfikat CE IVD | op. | 25181 | Fl-Medical | 22.63 | 8% | 24.44
277 | Pojemnik z polipropylenowe o poj. 60ml z czerwoną nakrętką, jałowy indywidualnie pakowany. Na opakowaniu jednostkowym oznaczenie jałowości oraz data ważności. (37x42x65mm) Op. 50szt. Dostępny Certyfikat Sterylności do każdej partii produktu. Produkt medyczny przeznaczony do diagnostyki in-vitro posiadający certyfikat CE IVD | op. | 25185 | Fl-Medical | 15.86 | 8% | 17.13
278 | Pojemnik z polipropylenowe o poj. 30ml z czerwoną nakrętką i łopatką (28x34x82mm) Op. 100szt.Produkt medyczny przeznaczony do diagnostyki in-vitro posiadający certyfikat CE IVD | op. | 25131 | Fl-Medical | 22.63 | 8% | 24.44
279 | Pojemnik z polipropylenowe o poj. 30ml z czerwoną nakrętką i łopatką, jałowy indywidualnie pakowany. Na opakowaniu jednostkowym oznaczenie jałowości oraz data ważności. (28x34x82mm) Op. 50szt. Dostępny Certyfikat Sterylności do każdej partii produktu. Produkt medyczny przeznaczony do diagnostyki in-vitro posiadający certyfikat CE IVD | op. | 25135 | Fl-Medical | 15.86 | 8% | 17.13
280 | Pojemnik na próbki materiału biologicznego wykonany z polipropylenu o pojemności 25 ml. Pojemnik musi być odporny na większość chemikaliów. Wymiary: 38 mm x 30 mm x 45 mm, z białą polietylenową nakrętką typu „click” zapobiegająca wyciekowi materiału. Na pojemniku trwale wyżłobiona, czytelna podziałka od 5 ml do 20 ml. Kształt nakrętki umożliwiający układanie pojemników w stosy zapobiegające przypadkowemu przewróceniu. Możliwość autoklawowania, niejałowy. | szt. | 4020-5407 | Citotest | 0.3 | 23% | 0.37
281 | Pojemnik na próbki materiału biologicznego wykonany z polipropylenu o pojemności: 80 ml. Pojemnik musi być odporny na większość chemikaliów. Wymiary: 52 mm x 41 mm x 60 mm, z białą polietylenową nakrętką typu „click” zapobiegająca wyciekowi materiału. Na pojemniku trwale wyżłobiona, czytelna podziałka od 10 ml do 60 ml. Kształt nakrętki umożliwiający układanie pojemników w stosy zapobiegające przypadkowemu przewróceniu. Możliwość autoklawowania, niejałowy. | szt. | 4020-5507 | Citotest | 0.34 | 23% | 0.42
282 | Pojemnik na próbki materiału biologicznego wykonany z polipropylenu o pojemności: 150 ml. Pojemnik musi być odporny na większość chemikaliów. Wymiary: 60 mm x 50 mm x 80 mm, z białą polietylenową nakrętką typu „click” zapobiegająca wyciekowi materiału. Na pojemniku trwale wyżłobiona, czytelna podziałka od 20 ml do 130 ml. Kształt nakrętki umożliwiający układanie pojemników w stosy zapobiegające przypadkowemu przewróceniu. Możliwość autoklawowania, niejałowy. | szt. | 4020-5707 | Citotest | 0.54 | 23% | 0.66
283 | Pojemnik histopatologiczny (do próbek biopsyjnych) z zakrętką, wypełniony 10% neutralną formaliną 40 ml a 100 szt | op. | S10-B-FOR-40ML | Serosep | 102.13 | 8% | 110.3
284 | Pojemnik histopatologiczny (do próbek biopsyjnych) z zakrętką, wypełniony 10% neutralną formaliną 60 ml a 81 szt | op. | S10-B-FOR-60ML | Serosep | 87.08 | 8% | 94.05
285 | Pojemnik histopatologiczny (do próbek biopsyjnych) z zakrętką, wypełniony 10% neutralną formaliną 125 ml a 36 szt | op. | S10-B-FOR- 125ML | Serosep | 100.63 | 8% | 108.68
286 | Pojemnik histopatologiczny (do próbek biopsyjnych) z zakrętką, wypełniony 10% neutralną formaliną 250 ml a 23 szt | op. | S10-B-FOR- 250ML | Serosep | 203.99 | 8% | 220.31
287 | Pojemnik histopatologiczny (do próbek biopsyjnych) z zakrętką, wypełniony 10% neutralną formaliną 500 ml a 12 szt | op. | S10-B-FOR- 500ML | Serosep | 154.8 | 8% | 167.18
288 | Pojemnik histopatologiczny (do próbek biopsyjnych) z zakrętką, wypełniony 10% neutralną formaliną 2500 ml a 23 szt | op. | S10-B-FOR- 2500ML | Serosep | 407.96 | 8% | 440.6
289 | Pojemnik histopatologiczny (do próbek biopsyjnych) z zakrętką, wypełniony 10% neutralną formaliną 5000 ml a 15 szt | op. | S10-B-FOR- 5000ML | Serosep | 604.69 | 8% | 653.07
290 | KASETKA BIOPSYJNA "MICROTWIN" BIAŁA do bardzo drobnego materiału z zamontowanym wieczkiem zamykanym na zawias. Posiada dwie wewnętrzne komory z bardzo drobnymi kwadratowymi otworami. Karton z podajnikiem.Wymiary kwadratowych otworów - 0,3 lub 0,35 mm, w opakowaniu 500 szt. | op. | LN.13874550 | Labonort | 362.5 | 8% | 391.5
291 | KASETKI BIOPSYJNE MICROSTAR III z zamontowanym wieczkiem zamykanym na zawias. Małe kwadratowe otwory, kolory: biały, niebieski, pomarańczowy, różowy, zielony i żółty, karton z podajnikiem. Wymiar kwadratowego otworu - 1 mm, w opakowaniu 500 szt. | op. | LN.1387408 | Labonort | 206.25 | 8% | 222.75
292 | Pudełko kartonowe 300x295x98mm z 4 szufladkami na szkiełka mikroskopowe (2000 szkiełek) | szt. | 0511-0004 | Citotest | 20.2 | 8% | 21.82
293 | Pudełko kartonowe 300x295x98mm z 8 szufladkami na kasetki histologiczne (500 kasetek) | szt. | 0511-0003 | Citotest | 21.86 | 8% | 23.61
294 | Szalki Petriego o średnicy 60 mm i wysokości 14,2 mm, bez żeber wentylacyjnych, sterylne; z pilistyrenu Op. 1080szt | op. | 29150EQM | Fl-Medical | 280.26 | 8% | 302.68
295 | Szalki Petriego o średnicy 90 mm i wysokości 16,2 mm, z żebrami wentylacyjnymi, aseptyczne, z pilistyrenu Op. 480 szt. | op. | 29052EQM | Fl-Medical | 140.9 | 8% | 152.17
296 | Szalki Petriego o średnicy 90 mm i wysokości 16,2 mm, z żebrami wentylacyjnymi, sterylne, z pilistyrenu. Op. 480szt. | op. | 29062EQM | Fl-Medical | 170.85 | 8% | 184.52
297 | Szalki Petriego o średnicy 90 mm i wysokości 16,2 mm, bez żeber wentylacyjnych, sterylne, z pilistyrenu Op. 480szt. | op. | 29162EQM | Fl-Medical | 177.94 | 8% | 192.18
298 | Szalki Petriego 120 mm x 120mm i wysokości 16,2 mm, z żeberami wentylacyjnymi, sterylne, z pilistyrenu Op. 240 szt. | op. | 29080EQM | Fl-Medical | 363.98 | 8% | 393.1
299 | Szalki Petriego o średnicy 150 mm i wysokości 18,8 mm, z żebrami wentylacyjnymi, sterylne, z pilistyrenu Op. 160 szt. | op. | 29056EQM | Fl-Medical | 187.84 | 8% | 202.87
300 | Szalki Petriego o średnicy 60 mm i wysokości 14 mm, z żeberami wentylacyjnymi, sterylne; z pilistyrenu. Op. 1080 szt. | op. | 29050EQM | Fl-Medical | 280.09 | 23% | 344.51
301 | Szalka Petriego szklana śr. 60mm a'1 sztuka | szt. | 632492003060 | FGH | 3.55 | 23% | 4.37
302 | Szalka Petriego szklana śr. 70mm a'1 sztuka | szt. | 632492003070 | FGH | 3.55 | 23% | 4.37
303 | Szalka Petriego szklana śr. 80mm a'1 sztuka | szt. | 632492003080 | FGH | 3.81 | 23% | 4.69
304 | Szalka Petriego szklana śr. 90mm a'1 sztuka | szt. | 632492003090 | FGH | 4.14 | 23% | 5.09
305 | Szalka Petriego szklana śr. 100mm a'1 sztuka | szt. | 632492003100 | FGH | 4.19 | 23% | 5.15
306 | Szalka Petriego szklana śr. 120mm a'1 sztuka | szt. | 632492004120 | FGH | 7.15 | 23% | 8.79
307 | Szalka Petriego szklana śr. 150mm a'1 sztuka | szt. | 632492005150 | FGH | 9.51 | 23% | 11.7
308 | Płytka mikrotestowa 96 dołokowa, dno typu U polistyrenowa krystaliczna, podstawa kulista. Pojemność dołka 310ul. Z pokrywką. PS,Jałowa ind.pakowana Wymiary: szer. 85,2mm, wysokość 14,35mm, dł. 127,8mm, a' 1szt | szt. | 27301EQM | Fl-Medical | 2.2 | 8% | 2.38
309 | Płytka mikrotestowa 96 dołokowa, dno typu V, polistyrenowa krystaliczna, podstawa stożkowa. Pojemność dołka 290ul. Z pokrywką. PS,Jałowa ind.pakowana Wymiary: szer. 85,2mm, wysokość 14,35mm, dł. 127,8mm, a'1 szt | szt. | 27302EQM | Fl-Medical | 2.2 | 8% | 2.38
310 | Płytka mikrotestowa do hodowli zawiesinowej z pokrywką, Wykonane z krystalicznego polistyrenu (PS), z powierzchnią hydrofobową, sterylne, bez pirogenów/ bez endotoksyn, niecytotokdyczne, bez DNA, bez Dnazy/Rnazy, wymiary zewnętrzne 85,2 x 127,8 mm, dołki oznaczone alfabetycznie na krawędziach i w przestrzeniach pomiędzy nieprzylegającymi do siebie dołkami zapewniają szybka orientację podczas napełniania, antypoślizgowe kratki boczne w podstawie , mające wypustki wentylacyjne oraz pierścienie kondensacyjne, 50 szt, 6- dołkowe- pow. wzrostu na dołek 9,07cm 2, poj. robocza 4 ml, F- kształtne | op. | 83.3920.500 | Sarstedt | 389.74 | 23% | 479.38
311 | Płytka mikrotestowa do hodowli zawiesinowej z pokrywką, Wykonane z krystalicznego polistyrenu (PS), z powierzchnią hydrofobową, sterylne, bez pirogenów/ bez endotoksyn, niecytotokdyczne, bez DNA, bez Dnazy/Rnazy, wymiary zewnętrzne 85,2 x 127,8 mm, dołki oznaczone alfabetycznie na krawędziach i w przestrzeniach pomiędzy nieprzylegającymi do siebie dołkami zapewniają szybka orientację podczas napełniania, antypoślizgowe kratki boczne w podstawie , mające wypustki wentylacyjne oraz pierścienie kondensacyjne, 50 szt, 12- dołkowe- pow. wzrostu na dołek 3,65 cm 2, poj. robocza 2 ml, F- kształtne | op. | 83.3921.500 | Sarstedt | 294.23 | 23% | 361.9
312 | Płytka mikrotestowa do hodowli zawiesinowej z pokrywką, Wykonane z krystalicznego polistyrenu (PS), z powierzchnią hydrofobową, sterylne, bez pirogenów/ bez endotoksyn, niecytotokdyczne, bez DNA, bez Dnazy/Rnazy, wymiary zewnętrzne 85,2 x 127,8 mm, dołki oznaczone alfabetycznie na krawędziach i w przestrzeniach pomiędzy nieprzylegającymi do siebie dołkami zapewniają szybka orientację podczas napełniania, antypoślizgowe kratki boczne w podstawie , mające wypustki wentylacyjne oraz pierścienie kondensacyjne, 50 szt, 24- dołkowe- pow.wzrostu na dołek 1,82 cm 2, pow. robocza 1 ml, F- kształtne | op. | 83.3922.500 | Sarstedt | 367.31 | 23% | 451.79
313 | Płytka mikrotestowa do hodowli zawiesinowej z pokrywką, Wykonane z krystalicznego polistyrenu (PS), z powierzchnią hydrofobową, sterylne, bez pirogenów/ bez endotoksyn, niecytotokdyczne, bez DNA, bez Dnazy/Rnazy, wymiary zewnętrzne 85,2 x 127,8 mm, dołki oznaczone alfabetycznie na krawędziach i w przestrzeniach pomiędzy nieprzylegającymi do siebie dołkami zapewniają szybka orientację podczas napełniania, antypoślizgowe kratki boczne w podstawie , mające wypustki wentylacyjne oraz pierścienie kondensacyjne, 50 szt, 48- dołkowe- pow. wzrostu na dołek 0,64 cm 2, poj. robocza 0,5 ml, F- kształtne | op. | 83.3923.500 | Sarstedt | 525.64 | 23% | 646.54
314 | Płytka mikrotestowa do hodowli zawiesinowej z pokrywką, Wykonane z krystalicznego polistyrenu (PS), z powierzchnią hydrofobową, sterylne, bez pirogenów/ bez endotoksyn, niecytotokdyczne, bez DNA, bez Dnazy/Rnazy, wymiary zewnętrzne 85,2 x 127,8 mm, dołki oznaczone alfabetycznie na krawędziach i w przestrzeniach pomiędzy nieprzylegającymi do siebie dołkami zapewniają szybka orientację podczas napełniania, antypoślizgowe kratki boczne w podstawie , mające wypustki wentylacyjne oraz pierścienie kondensacyjne, 50 szt, 96- dołowe- pow. wzrostu na dołek 0,29 cm 2, poj. robocza 0,20-0,31 ml, F- kształtne | op. | 83.3924.500 | Sarstedt | 493.59 | 23% | 607.12
315 | Płytka mikrotestowa do hodowli zawiesinowej z pokrywką, Wykonane z krystalicznego polistyrenu (PS), z powierzchnią hydrofobową, sterylne, bez pirogenów/ bez endotoksyn, niecytotokdyczne, bez DNA, bez Dnazy/Rnazy, wymiary zewnętrzne 85,2 x 127,8 mm, dołki oznaczone alfabetycznie na krawędziach i w przestrzeniach pomiędzy nieprzylegającymi do siebie dołkami zapewniają szybka orientację podczas napełniania, antypoślizgowe kratki boczne w podstawie , mające wypustki wentylacyjne oraz pierścienie kondensacyjne, 50 szt, 96- dołkowe U- kształtne | op. | 83.3925.500 | Sarstedt | 360.26 | 23% | 443.12
316 | Płytka mikrotestowa do hodowli zawiesinowej z pokrywką, Wykonane z krystalicznego polistyrenu (PS), z powierzchnią hydrofobową, sterylne, bez pirogenów/ bez endotoksyn, niecytotokdyczne, bez DNA, bez Dnazy/Rnazy, wymiary zewnętrzne 85,2 x 127,8 mm, dołki oznaczone alfabetycznie na krawędziach i w przestrzeniach pomiędzy nieprzylegającymi do siebie dołkami zapewniają szybka orientację podczas napełniania, antypoślizgowe kratki boczne w podstawie , mające wypustki wentylacyjne oraz pierścienie kondensacyjne, 50 szt, 96- dołkowe, V- kształtne | op. | 83.3926.500 | Sarstedt | 493.59 | 23% | 607.12
317 | Sterylna płytka do hodowli komórkowej, 6-dołkowa, – jednorazowa płytka do hodowli komórek adherentnych, wykonana z przezroczystego polistyrenu, z modyfikowaną powierzchnią wspierającą adhezję komórek; płaskie dno, każdy dołek oddzielnie oznaczony, pakowana indywidualnie, zgodna ze standardem płyt do badań laboratoryjnych. op./ 50 sztuk | op. | 83.3920.300 | Sarstedt | 425 | 23% | 522.75
318 | Sterylna płytka do hodowli komórkowej 12-dołkowa, jednorazowa płytka laboratoryjna z 24 dołkami i płaskim dnem, przeznaczona do hodowli komórek adherentnych, wykonana z polistyrenu z powierzchnią sprzyjającą adhezji komórek, pakowana indywidualnie i sterylna op./ 50 sztuk | op. | 83.3921.300 | Sarstedt | 562.82 | 23% | 692.27
319 | Sterylna płytka do hodowli komórkowej 24-dołkowa, jednorazowa płytka laboratoryjna z 24 dołkami i płaskim dnem, przeznaczona do hodowli komórek adherentnych, wykonana z polistyrenu z powierzchnią sprzyjającą adhezji komórek, pakowana indywidualnie i sterylna op./ 50 sztuk | op. | 83.3922.300 | Sarstedt | 461.54 | 23% | 567.69
320 | Sterylna płytka do hodowli komórkowej 48-dołkowa, jednorazowa płytka laboratoryjna z 24 dołkami i płaskim dnem, przeznaczona do hodowli komórek adherentnych, wykonana z polistyrenu z powierzchnią sprzyjającą adhezji komórek, pakowana indywidualnie i sterylna op./ 50 sztuk | op. | 83.3923.300 | Sarstedt | 525.64 | 23% | 646.54
321 | Sterylna płytka do hodowli komórkowej 96-dołkowa, jednorazowa płytka laboratoryjna z 24 dołkami i płaskim dnem, przeznaczona do hodowli komórek adherentnych, wykonana z polistyrenu z powierzchnią sprzyjającą adhezji komórek, pakowana indywidualnie i sterylna op./ 50 sztuk | op. | 83.3924.300 | Sarstedt | 464.74 | 23% | 571.63
322 | Płytka mikrotestowa 96 dołokowa, polistyrenowa krystaliczna, podstawa płaska. Pojemność dołka 390ul. Bez pokrywki. PS,Jałowa ind.pakowana Wymiary: szer. 85,2mm, wysokość 14,35mm, dł. 127,8mm. a'1szt | szt. | 27303EQM | Fl-Medical | 2.2 | 8% | 2.38
323 | Pokrywka do płytek mikrotitracyjnych z polistyrenu, powierzchnia gładka, Jałowa ind. Pakowana a'1 szt | szt. | 27304EQM | Fl-Medical | 1.63 | 8% | 1.76
324 | Płytka mikrotestowa 96 dołokowa, polipropylen o podwyższonej przeźroczystości, krystaliczna, podstawa płaska. Pojemność dołka 400ul. Bez pokrywki. przezroczysty, STERYLNE wolny od DNaz/RNaz/DNA,. Wymiary: szer. 85,5mm, wysokość 14,35mm, dł. 127,8mm. Temp. -80 do 100°C, autoklawowalne 20min. W 121°C. Wirowanie do 6000g. ( 80 szt. ) | op. | 30602102 | Eppendorf | 997.78 | 23% | 1227.27
325 | Płytka mikrotestowa 96 dołokowa, polipropylen o podwyższonej przeźroczystości, krystaliczna, podstawa płaska. Pojemność dołka 390ul. Bez pokrywki. przezroczysty, STERYLNE wolny od DNaz/RNaz/DNA. Wymiary: szerokość 85,2mm, wysokość 16,55mm, długość 127,8mm. Temp. -80 do 100°C, autoklawowalne 20min. W 121°C. Wirowanie do 6000g. ( 80 szt. ) | op. | 82.1581.001 | Sarstedt | 448.72 | 23% | 551.93
326 | Płytka mikrotestowa 96 dołokowa, polipropylen o podwyższonej przeźroczystości, krystaliczna, podstawa kulista. Pojemność dołka 360ul. Bez pokrywki. przezroczysty, STERYLNE wolny od DNaz/RNaz/DNA, Wymiary: szer. 85,5mm, wysokość 14,35mm, dł. 127,8mm. Temp. -80 do 100°C, autoklawowalne 20min. W 121°C. Wirowanie do 6000g ( 5x16 szt. ) | op. | 30602200 | Eppendorf | 1054.46 | 23% | 1296.99
327 | Szalki do hodowli certyfikowane symbolem „Come Grow With Us” lub równoważnym, czerwone, o średnicy 100mm, wysokości 20mm, o powierzchni 58,8cm2,bez kratki, objętość robocza 13ml. Wypukły chropowaty pierścień otaczający denko, dobrze widoczne i wyczuwalne strzałki na szalce i nakrywce, pakowane w torebki strunowe po 10szt. Wypustki na nakrętce poprawiają jej zamocowanie na szalce i zapewniają stałą wymianę gazową. Każda szalka oznaczona kolorem, numerem partii i datą ważności, co ułatwia identyfikację nawet po wyjęciu z opakowania. Szalki jałowione promieniami Gama, niepirogenne, niecytotoksyczne. Dedykowane do wzrostu komórek adherentnych. Dostępny Certyfikat non- pyrogen, non-cytotoxic lub równoważne . Op. 300szt | op. | 83.3902 | Sarstedt | 500.77 | 23% | 615.95
328 | Szalki do hodowli certyfikowane symbolem „Come Grow With Us” lub równoważnym, czerwone, o średnicy 150mm, wysokości 20mm, o powierzchni 151,4 cm2,bez kratki, objętość robocza 36ml. Wypukły chropowaty pierścień otaczający denko, dobrze widoczne i wyczuwalne strzałki na szalce i nakrywce, pakowane w torebki strunowe po 5szt. Wypustki na nakrętce poprawiają jej zamocowanie na szalce i zapewniają stałą wymianę gazową. Każda szalka oznaczona kolorem, numerem partii i datą ważności, co ułatwia identyfikację nawet po wyjęciu z opakowania. Szalki jałowione promieniami Gama, niepirogenne, niecytotoksyczne. Dedykowane do wzrostu komórek adherentnych. Dostępny Certyfikat non-pyrogen, non-cytotoxic lub równoważne . Op. 100szt | op. | 83.3903 | Sarstedt | 360.51 | 23% | 443.43
329 | Szalki do hodowli certyfikowane symbolem „Come Grow With Us” lub równoważnym, żółte, o średnicy 35mm, wysokości 10mm, o powierzchni 9,4 cm2,bez kratki, objętość robocza 3ml. Wypukły chropowaty pierścień otaczający denko, dobrze widoczne i wyczuwalne strzałki na szalce i nakrywce, pakowane w torebki strunowe po 20szt. Wypustki na nakrętce poprawiają jej zamocowanie na szalce i zapewniają stałą wymianę gazową. Każda szalka oznaczona kolorem, numerem partii i datą ważności, co ułatwia identyfikację nawet po wyjęciu z opakowania. Szalki jałowione promieniami Gama, niepirogenne, niecytotoksyczne. Dedykowane do wzrostu wrażliwych komórek adherentnych. Dostępny Certyfikat non-pyrogen, non-cytotoxic . op. 500szt | op. | 83.3900.300 | Sarstedt | 517.31 | 23% | 636.29
330 | Szalki do hodowli certyfikowane symbolem „Come Grow With Us” lub równoważnym, żółte, o średnicy 60mm, wysokości 15mm, o powierzchni 22,1 cm2, bez kratki, objętość robocza 5ml. Wypukły chropowaty pierścień otaczający denko, dobrze widoczne i wyczuwalne strzałki na szalce i nakrywce, pakowane w torebki strunowe po 10szt. Wypustki na nakrętce poprawiają jej zamocowanie na szalce i zapewniają stałą wymianę gazową. Każda szalka oznaczona kolorem, numerem partii i datą ważności, co ułatwia identyfikację nawet po wyjęciu z opakowania. Szalki jałowione promieniami Gama, niepirogenne, niecytotoksyczne. Dedykowane do wzrostu wrażliwych komórek adherentnych. Dostępny Certyfikat non-pyrogen, non-cytotoxic lub równoważne. op.500szt | op. | 83.3901.300 | Sarstedt | 675 | 23% | 830.25
331 | Szalki do hodowli certyfikowane symbolem „Come Grow With Us” lub równoważnym, żółte, o średnicy 100mm, wysokości 20mm, o powierzchni 58,8 cm2, bez kratki, objętość robocza 13ml. Wypukły chropowaty pierścień otaczający denko, dobrze widoczne i wyczuwalne strzałki na szalce i nakrywce, pakowane w torebki strunowe po 10szt. Wypustki na nakrętce poprawiają jej zamocowanie na szalce i zapewniają stałą wymianę gazową. Każda szalka oznaczona kolorem, numerem partii i datą ważności, co ułatwia identyfikację nawet po wyjęciu z opakowania. Szalki jałowione promieniami Gama, niepirogenne, niecytotoksyczne. Dedykowane do wzrostu wrażliwych komórek adherentnych. Dostępny Certyfikat non-pyrogen, non-cytotoxic lub równoważne. op.300szt | op. | 83.3902.300 | Sarstedt | 616.54 | 23% | 758.34
332 | Szalki do hodowli certyfikowane symbolem „Come Grow With Us” lub równoważnym, żółte, o średnicy 150mm, wysokości 20mm, o powierzchni 151,4 cm2, bez kratki, objętość robocza 36ml. Wypukły chropowaty pierścień otaczający denko, dobrze widoczne i wyczuwalne strzałki na szalce i nakrywce, pakowane w torebki strunowe po 5szt. Wypustki na nakrętce poprawiają jej zamocowanie na szalce i zapewniają stałą wymianę gazową. Każda szalka oznaczona kolorem, numerem partii i datą ważności, co ułatwia identyfikację nawet po wyjęciu z opakowania. Szalki jałowione promieniami Gama, niepirogenne, niecytotoksyczne. Dedykowane do wzrostu wrażliwych komórek adherentnych. Dostępny Certyfikat non-pyrogen, non-cytotoxic lub równoważne. op.100szt | op. | 83.3903.300 | Sarstedt | 923.08 | 23% | 1135.39
333 | Szalki do hodowli certyfikowane symbolem „Come Grow With Us” lub równoważnym, zielone, o średnicy 35mm, wysokości 10mm, o powierzchni 9,4 cm2, bez kratki, objętość robocza 3ml. Wypukły chropowaty pierścień otaczający denko, dobrze widoczne i wyczuwalne strzałki na szalce i nakrywce, pakowane w torebki strunowe po 20szt. Wypustki na nakrętce poprawiają jej zamocowanie na szalce i zapewniają stałą wymianę gazową. Każda szalka oznaczona kolorem, numerem partii i datą ważności, co ułatwia identyfikację nawet po wyjęciu z opakowania. Szalki jałowione promieniami Gama, niepirogenne, niecytotoksyczne. Dedykowane do wzrostu komórek do hodowli w zawiesinie. Dostępny Certyfikat non-pyrogen, non-cytotoxic lub równoważne op. 500szt | op. | 83.3900.500 | Sarstedt | 410.9 | 23% | 505.41
334 | Szalki do hodowli certyfikowane symbolem „Come Grow With Us” lub równoważnym, zielone, o średnicy 60mm, wysokości 15mm, o powierzchni 22,1 cm2, bez kratki, objętość robocza 5ml. Wypukły chropowaty pierścień otaczający denko, dobrze widoczne i wyczuwalne strzałki na szalce i nakrywce, pakowane w torebki strunowe po 20szt. Wypustki na nakrętce poprawiają jej zamocowanie na szalce i zapewniają stałą wymianę gazową. Każda szalka oznaczona kolorem, numerem partii i datą ważności, co ułatwia identyfikację nawet po wyjęciu z opakowania. Szalki jałowione promieniami Gama, niepirogenne, niecytotoksyczne. Dedykowane do wzrostu komórek do hodowli w zawiesinie. Dostępny Certyfikat non-pyrogen, non-cytotoxic lub równoważne . op. 500szt | op. | 83.3901.500 | Sarstedt | 448.72 | 23% | 551.93
335 | Szalki do hodowli certyfikowane symbolem „Come Grow With Us” lub równoważnym, zielone, o średnicy 100mm, wysokości 20mm, o powierzchni 58,8 cm2, bez kratki, objętość robocza 13ml. Wypukły chropowaty pierścień otaczający denko, dobrze widoczne i wyczuwalne strzałki na szalce i nakrywce, pakowane w torebki strunowe po 10szt. Wypustki na nakrętce poprawiają jej zamocowanie na szalce i zapewniają stałą wymianę gazową. Każda szalka oznaczona kolorem, numerem partii i datą ważności, co ułatwia identyfikację nawet po wyjęciu z opakowania. Szalki jałowione promieniami Gama, niepirogenne, niecytotoksyczne. Dedykowane do wzrostu komórek do hodowli w zawiesinie. Dostępny Certyfikat non-pyrogen, non-cytotoxic lub równoważne. op. 300szt | op. | 83.3902.500 | Sarstedt | 519.23 | 23% | 638.65
336 | Komora 1-well do hodowli komórek systemu x-well. Denko-płytka policykloalkenowa, ramka PS, powierzchnia wzrostu 9cm2, objętość 4ml. Optymalne powiększenie do 400x. Op. 6szt. | op. | 94.6140.102 | Sarstedt | 356.94 | 23% | 439.04
337 | Komora 2-well do hodowli komórek systemu x-well. Denko-płytka policykloalkenowa, ramka PS, powierzchnia wzrostu 4,4cm2, objętość 2ml. Optymalne powiększenie do 400x. Op. 6szt. | op. | 94.6140.202 | Sarstedt | 336.73 | 23% | 414.18
338 | Komora 4-well do hodowli komórek systemu x-well. Denko-płytka policykloalkenowa, ramka PS, powierzchnia wzrostu 1,9cm2, objętość 1ml. Optymalne powiększenie do 400x. Op. 6szt. | op. | 94.6140.402 | Sarstedt | 336.73 | 23% | 414.18
339 | Komora 8-well do hodowli komórek systemu x-well. Denko-płytka policykloalkenowa, ramka PS, powierzchnia wzrostu 0,8cm2, objętość 0,5ml. Optymalne powiększenie do 400x. Op. 6szt. | op. | 94.6140.802 | Sarstedt | 336.73 | 23% | 414.18
340 | Butelka do hodowli komórek systemu x-well. Denko-płytka policykloalkenowa, powierzchnia wzrostu 9cm2, objętość 4ml. Optymalne powiększenie do 400x. Op. 6szt. | op. | 94.6140.002 | Sarstedt | 363.67 | 23% | 447.31
341 | Butelka do hodowli komórek pierwotnych, rozwiniętych nabłonkowych, powierzchnia wzrostu 24,7 cm2, ryflowana zakretką bez filtra, maksymalna objętość 12,5 ml, wyposażone w podziałkę i pole do opisu, pakowane w torebki strunowe po 10 szt, | op. | 83.3910.300 | Sarstedt | 36 | 23% | 44.28
342 | Butelka do hodowli komórek pierwotnych, rozwiniętych nabłonkowych, powierzchnia wzrostu 24,7 cm2, ryflowana zakretka z filtrem hydrofobowym o porach 0,2 um, maksymalna objętość 12,5 ml, wyposażone w podziałkę i pole do opisu, pakowane w torebki strunowe po 10 szt, | op. | 83.3910.302 | Sarstedt | 45 | 23% | 55.35
343 | Butelka do hodowli komórek pierwotnych, rozwiniętych nabłonkowych, powierzchnia wzrostu 74,2cm2, ryflowana zakretka bez filtra, maksymalna objętość 55 ml, wyposażone w podziałkę i pole do opisu, pakowane w torebki strunowe po 5 szt, | op. | 83.3911.300 | Sarstedt | 27 | 23% | 33.21
344 | Butelka do hodowli komórek pierwotnych, rozwiniętych nabłonkowych, powierzchnia wzrostu 74,2cm2, ryflowana zakretka z filtrem hydrofobowym o porach 0,2 um, maksymalna objętość 55 ml, wyposażone w podziałkę i pole do opisu, pakowane w torebki strunowe po 5 szt, | op. | 83.3911.302 | Sarstedt | 29.24 | 23% | 35.97
345 | Butelka do hodowli komórek pierwotnych, powierzchnia wzrostu 174,5 cm2, ryflowana zakrętka bez filtra, maksymalna objętość 125 ml, wyposażone w podziałkę i pole do opisu, pakowane w torebki strunowe po 5 szt, | op. | 83.3912.300 | Sarstedt | 67.23 | 23% | 82.69
346 | Butelka do hodowli komórek pierwotnych, rozwiniętych nabłonkowych, powierzchnia wzrostu 174,5 cm2, ryflowana zakretka z filtrem hydrofobowym o porach 0,2 um, maksymalna objętość 125 ml, wyposażone w podziałkę i pole do opisu, pakowane w torebki strunowe po 5 szt, | op. | 83.3912.302 | Sarstedt | 55.12 | 23% | 67.8
347 | statywy do probówek 16mm 20 miejsc druciany biały | szt. | 702 | Warmet | 33.71 | 23% | 41.46
348 | Statyw do probówek 20mm 20 miejscowy druciany biały | szt. | 801 | Warmet | 40.69 | 23% | 50.05
349 | Statyw na probówki Eppendorfa dwupoziomowy, 20 miejscowy, plastikowy, | szt. | 200420 | Deltalab | 27.34 | 23% | 33.63
350 | Statyw kartonowy na probówki 0,2ml do głębokiego zamrażania, lakierowane, nierozmiękające po wielokrotnym zamrażaniu. Na pokrywie etykieta z miejscem opisowym. Wymiary: 135x135x28mm Ilość miejsc 144. | szt. | 95.064.924 | Sarstedt | 17.95 | 23% | 22.08
351 | Statyw kartonowy na probówki 0,5ml do głębokiego zamrażania, lakierowane, nierozmiękające po wielokrotnym zamrażaniu. Na pokrywie etykieta z miejscem opisowym. Wymiary: 135x135x34mm Ilość miejsc 100. | szt. | 95.064.923 | Sarstedt | 12 | 23% | 14.76
352 | Statyw kartonowy na probówki 2,0ml do głębokiego zamrażania, lakierowane, nierozmiękające po wielokrotnym zamrażaniu. Na pokrywie etykieta z miejscem opisowym. Wymiary: 135x135x45mm Ilość miejsc 100. | szt. | 95.064.997 | Sarstedt | 11.54 | 23% | 14.19
353 | Statyw kartonowy 134x134x51mm na 81szt probówek do głębokiego zamrażania, niebieski | szt. | 2510-1420-02 | Citotest | 2.37 | 23% | 2.92
354 | Statyw kartonowy 134x134x51mm na 81szt probówek do głębokiego zamrażania, czerwony | szt. | 2510-1421-13 | Citotest | 2.37 | 23% | 2.92
355 | Statyw kartonowy 134x134x51mm na 81szt probówek do głębokiego zamrażania, żółty | szt. | 2510-1422-17 | Citotest | 2.37 | 23% | 2.92
356 | Statyw kartonowy 134x134x51mm na 81szt probówek do głębokiego zamrażania, zielony | szt. | 2510-1424-08 | Citotest | 2.37 | 23% | 2.92
357 | Statyw kartonowy na probówki 3,5ml do głębokiego zamrażania, lakierowane, nierozmiękające po wielokrotnym zamrażaniu. Na pokrywie etykieta z miejscem opisowym. Wymiary: 135x135x56mm Ilość miejsc 81. | szt. | 95.064.982 | Sarstedt | 11.54 | 23% | 14.19
358 | Statyw kartonowy 150x150x122mm na 36szt probówek 15ml 17x120mm do głębokiego zamrażania, biały | szt. | 2510-1461-16 | Citotest | 6.14 | 23% | 7.55
359 | Statyw kartonowy 150x150x122mm na 36szt probówek 15ml 17x120mm do głębokiego zamrażania, niebieski | szt. | 2510-1462-02 | Citotest | 6.14 | 23% | 7.55
360 | Statyw kartonowy 150x150x122mm na 36szt probówek 15ml 17x120mm do głębokiego zamrażania, czerwony | szt. | 2510-1463-13 | Citotest | 6.14 | 23% | 7.55
361 | Statyw kartonowy 150x150x122mm na 36szt probówek 15ml 17x120mm do głębokiego zamrażania, żółty | szt. | 2510-1464-17 | Citotest | 6.14 | 23% | 7.55
362 | Statyw kartonowy 150x150x122mm na 36szt probówek 15ml 17x120mm do głębokiego zamrażania, pomarańczowy | szt. | 2510-1465-10 | Citotest | 6.14 | 23% | 7.55
363 | Statyw kartonowy 150x150x122mm na 36szt probówek 15ml 17x120mm do głębokiego zamrażania, zielony | szt. | 2510-1466-08 | Citotest | 6.14 | 23% | 7.55
364 | Statyw kartonowy 150x150x122mm na 16szt probówek 50ml 30x115mm do głębokiego zamrażania, biały | szt. | 2510-1407-16 | Citotest | 5 | 23% | 6.15
365 | Statyw kartonowy 150x150x122mm na 16szt probówek 50ml 30x115mm do głębokiego zamrażania, niebieski | szt. | 2510-1408-02 | Citotest | 4.84 | 23% | 5.95
366 | Statyw kartonowy 150x150x122mm na 16szt probówek 50ml 30x115mm do głębokiego zamrażania, czerwony | szt. | 2510-1409-13 | Citotest | 4.84 | 23% | 5.95
367 | Statyw kartonowy 150x150x122mm na 16szt probówek 50ml 30x115mm do głębokiego zamrażania, żółty | szt. | 2510-1410-17 | Citotest | 4.84 | 23% | 5.95
368 | Statyw kartonowy 150x150x122mm na 16szt probówek 50ml 30x115mm do głębokiego zamrażania, pomarańczowy | szt. | 2510-1411-10 | Citotest | 4.84 | 23% | 5.95
369 | Statyw kartonowy 150x150x122mm na 16szt probówek 50ml 30x115mm do głębokiego zamrażania, zielony | szt. | 2510-1412-08 | Citotest | 4.84 | 23% | 5.95
370 | Taca polistyrenowa 20mc. Na szkiełka mikroskopwe. Dostępna w kolorach niebieskim,białym, zielonym,różowym | szt. | 0500-5020-02 | Citotest | 9.47 | 23% | 11.65
371 | Kriopojemniki poliwęglanowe, autoklawowalne do przechowywania próbek od -196°C do +121°C, do użytku w zamrażarkach niskotemperaturowych oraz w ciekłym azocie. Posiadają kodowanie numeryczne poszczególnych stanowisk. Krystalicznie przezroczysta pokrywa i barwna podstawa o dużych otworach zapewniająca efektywną wentylację. Pudełka zpodziałem 5x5 stanowisk do probówek 1,2-2,0ml Cryo z gwintem wewnętrznym, wymiary: 75x75x52mm. Dostępne w kolorach: czerwonym, żółtym, niebieskim. | szt. | 93.872.225 + 93.872.425 + 93.872.625 | Sarstedt | 23.97 | 23% | 29.48
372 | Statyw (pudełko ) na probówki 2,0ml. Statyw przeznaczony do zamrażania do temperatury -90°C. Autoklawowalny w temperaturze do +121°C. Dostępny w kolorach: bezbarwnym, żółtym, niebieskim, czerwonym, zielonym. Wymiary podstawy: 130x130mm, ilość miejsc 81, wysokość statywu 52mm, probówki 12,5mm | szt. | B69, B69Y, B69B, B69R, B69G | GLW | 23.69 | 23% | 29.14
373 | Kriopojemniki poliwęglanowe, autoklawowalne do przechowywania próbek od -196°C do +121°C, do użytku w zamrażarkach niskotemperaturowych oraz w ciekłym azocie. Posiadają kodowanie numeryczne poszczególnych stanowisk. Krystalicznie przezroczysta pokrywa i barwna podstawa o dużych otworach zapewniająca efektywną wentylację. Pudełka z podziałem 10x10 stanowisk do probówek 1,2-2,0ml Cryo z gwintem wewnętrznym, wymiary: 125x125x50mm. kolor turkusowy | szt. | 2510-1107 | Citotest | 14.57 | 23% | 17.92
374 | Kriopojemniki poliwęglanowe, autoklawowalne do przechowywania próbek od -196°C do +121°C, do użytku w zamrażarkach niskotemperaturowych oraz w ciekłym azocie. Posiadają kodowanie numeryczne poszczególnych stanowisk. Krystalicznie przezroczysta pokrywa i barwna podstawa o dużych otworach zapewniająca efektywną wentylację. Pudełka zpodziałem 9x9 stanowisk do probówek 1,2-2,0ml Cryo z gwintem zewnętrznym, wymiary: 125x125x50mm. kolor niebieski. | szt. | 2510-1106 | Citotest | 9.89 | 23% | 12.16
375 | Statyw na probówki Eppendorfa, dwupoziomowy, 20miejscowy z oznaczonymi numerami gniazd. Średnica gniazda 10mm | szt. | 200420 | Deltalab | 27.34 | 23% | 33.63
376 | Statyw polipropylenowy, składany, autoklawowalny na probówki 10mm, 100 miejscowy. Dostępny w kolorach: czerwonym, niebieskim, żółtym, białym | szt. | 56303, 56310, 56306, 56304 | Kartell | 20.61 | 23% | 25.35
377 | Statyw polipropylenowy, składany, autoklawowalny na probówki 12mm, 90 miejscowy. Dostępny w kolorach: czerwonym, niebieskim, żółtym, białym | szt. | 56403, 56410, 56406, 56404 | Kartell | 19.56 | 23% | 24.06
378 | Statyw polipropylenowy, składany, autoklawowalny na probówki 16mm, 60 miejscowy. Dostępny w kolorach: czerwonym, niebieskim, żółtym, białym | szt. | 56503, 56510, 56504, 56506 | Kartell | 18.73 | 23% | 23.04
379 | Statyw polipropylenowy, składany, autoklawowalny na probówki 20mm, 40 miejscowy. Dostępny w kolorach: czerwonym, niebieskim, żółtym, białym | szt. | 56603, 56610, 56604, 56606 | Kartell | 27.1 | 23% | 33.33
380 | Statyw polipropylenowy, składany, autoklawowalny na probówki 25mm, 40 miejscowy. Dostępny w kolorach: czerwonym, niebieskim, żółtym, białym | szt. | 56703, 56710, 56704, 56706 | Kartell | 32 | 23% | 39.36
381 | Statyw polipropylenowy, składany, autoklawowalny na probówki 30mm, 24 miejscowy. Dostępny w kolorach: czerwonym, niebieskim, żółtym, białym | szt. | 56803, 56810, 56804, 56806 | Kartell | 24.01 | 23% | 29.53
382 | Combi statyw o wymiarach nie większych niż: 230x115x60mm Mieszczący 50szt. probówek typu Epopendorf o poj. 0,5ml, 36 szt. probówek Eppendorf o pojemności 1,5ml, 50szt. probówek systemu próżniowego o pojemności 10ml. Statyw w numerowanymi polami z możliwością inkubacji do temperatury 90 °C dostępny w kolorach , zielonym, niebieskim. | szt. | 184084, 184086 | LP Italiana | 22.83 | 23% | 28.08
383 | Combi statyw o wymiarach nie większych niż: 190x95x50mm Mieszczący 50szt. probówek typu Epopendorf o poj. 0,5ml, 36 szt. probówek Eppendorf o pojemności 1,5ml, 50szt. probówek systemu próżniowego o pojemności 4-5ml. Statyw w numerowanymi polami z możliwością inkubacji do temperatury 90 °C dostępny w kolorach zielonym, niebieskim. | szt. | 185084, 185086 | LP Italiana | 13.2 | 23% | 16.24
384 | Combi statyw o wymiarach nie większych niż: 250x105x72mm Mieszczący 55szt. probówek typu Epopendorf o poj. 0,5ml, 44 szt. probówek Eppendorf o pojemności 1,5ml, 60szt. probówek Sarsted z korkiem dwupozycyjnym 13ml. Statyw w numerowanymi polami z możliwością autoklawowania zielony | szt. | 188084 | LP Italiana | 24.14 | 23% | 29.69
385 | Statyw polipropylenowy z możliwością przetrzymywania: probówek 2x50ml typu Falcon, 8x15ml typu Falcon, 12x16mm, 6x12mm, 48x5mm mikroprobówki. Możliwość łączenia statywów. Możliwość przetrzymywania w temp. -80°C do 121°C. Rozmiar: 108x108x69mm. Dostępne w komplecie kolory: niebieski, zielony, czerwony, żółty. Op. 4szt. | op. | 93.879 | Sarstedt | 600 | 23% | 738
386 | Statyw (pudełko) na probówki typu Falcon 15ml,. Statyw przeznaczony do zamrażania do temperatury -90°C. Autoklawowalny W temperaturze +121°C. Dostępny w kolorze zielonym. Wymiary podstawy: 144x144mm, ilość miejsc 36, wysokośc statywu 127mm z kolorowym kodowaniem liczbowym na dolnej części statywu. | szt. | 93.88 | Sarstedt | 97.44 | 23% | 119.85
387 | Statyw (pudełko) na probówki typu Falcon 50ml,. Statyw przeznaczony do zamrażania do temperatury -90°C. Autoklawowalny W temperaturze +121°C. Dostępny w kolorze niebieskim. Wymiary podstawy: 144x144mm, ilość miejsc 16, wysokośc statywu 127mm z kolorowym kodowaniem na dolnej części statywu. | szt. | 93.881 | Sarstedt | 97.44 | 23% | 119.85
388 | Statyw do poboru końcówek o pojemności 0,1mL – 10 mL. kompatybilny z końcówkami Combitips Advanced o objętości 0,1mL- 10mL. Możliwość przechowywania do 8 końcówek jednocześnie, Może być sterylizowany w autoklawie. Zamykana pokrywa . Umożliwia jednoręcznego nasadzania końcówki. Pozwalający na opisanie | szt. | 30089952 | Eppendorf | 157.99 | 23% | 194.33
389 | Parafilm 10 cm x 38 m | szt. | 701621 | Brand | 85.05 | 23% | 104.61
390 | Parafilm 5 cm x 75 m | szt. | 701623 | Brand | 88.49 | 23% | 108.84
391 | Kuweta PS semimicro o pojemności 0,5-2,5 ml do spektrfotometru z dwiema ścianami optycznie gładkimi dla fali 340- 800 nm a 100 szt w statywie styropianowym | op. | 24205 | Fl-Medical | 17.74 | 23% | 21.82
392 | Kuweta MAKRO poj. 4 ml do spektrofotometru (długość drogi optycznej 1 cm) odczyt 340-900 nm 12,5x12,5x45mm w statywie styropianowym. Op. 100szt. | op. | 24204 | Fl-Medical | 17.74 | 23% | 21.82
393 | Kuweta PMMA semimicro o pojemności 0,5-2,5 ml do spektrfotometru z dwiema ścianami optycznie gładkimi dla fali 280- 800 nm a 100 szt w statywie styropianowym | op. | 1948 | Kartell | 42.78 | 23% | 52.62
394 | Kuweta PMMA makro 4,5 ml do spektrofotometru z dwiema ścianami optycznie gładkiemi dla fali 280-800 nm a 100 szt w statywie styropianowym | op. | 1939 | Kartell | 37.88 | 23% | 46.59
395 | Pojemniki cylindryczne z nakrętką 250 ml: Pojemnik z polietylenu o wysokiej gęstości o średnicy 67mm i wysokości 100mm o średnicy szyi 54mm. Wyposażony w dekiel i pokrywę gwintowaną. Bardzo szeroka szyja powodująca, że nadaje się do przechowywania materiałów o konsystencji stałej i proszków. | szt. | 202802 | Deltalab | 1.99 | 23% | 2.45
396 | Pojemniki cylindryczne z nakrętką 500 ml: Pojemnik z polietylenu o wysokiej gęstości o średnicy 80mm i wysokości 131mm o średnicy szyi 67[mm. Wyposażony w dekiel i pokrywę gwintowaną. Bardzo szeroka szyja powodująca, że nadaje się do przechowywania materiałów o konsystencji stałej i proszków. | szt. | 202803 | Deltalab | 2.69 | 23% | 3.31
397 | Pojemnik rynienka o poj. 50ml na odczynniki do pipet wielokanałowych, Wymiary zewnętrzne: dł. 14,8cm, szer. 6,1cm, h=2,6cm. Wymiary wewnętrzne: dł. 10,3cm, średnica wew. 2,7cm, h=2,2cm.. Op. 10 szt. | op. | 4031-0001 | Citotest | 5.94 | 23% | 7.31
398 | Kuweta SEMIKRO poj. 50-2000ul, do spektrofotometru ( długość drogi optycznej 2mm, oraz 10mm) odczyt 220-1600nm 12,5x12,5x36mm pakowana ind. PCR clean (Rnase, DNAse, Protein - free) ( 80 szt. ) | op. | 30106300 | Eppendorf | 247.12 | 23% | 303.96
399 | Kuwety UV/VIS do analiz fotometrycznych, długość fali 220nm do 1600 nm. Dla objętości pd 50 ul do 2000ul.Wymiary 0,49 x0,49x 1,42 cala.4 powierzchnie optyczna dla drug 2mm i 10mm. Dla ulepszenia pracy długość ścieżki 10mm oznaczona na kuwecie strzałką. Oznaczenie na kuwecie pojemności 500 i 1000 ul. Opakowanie 200 kuwet w statywie styropianowym.Absurbcja kuwety wypełnionej wodą w stosunku do powietrza poniżej lub równe 0, 5 A przy 260 nm. Parametr wymagany potwierdzić stosownym dokumentem. | op. | 30106318 | Eppendorf | 518.18 | 23% | 637.36
400 | Sterylne kuwety laboratoryjne o pojemności roboczej do 4,2 ml, – jednorazowe kuwety polistyrenowe o maksymalnej pojemności 4,5 ml, przezroczyste, z czterema optycznie aktywnymi ścianami i ścieżką optyczną 10 mm, przeznaczone do pomiarów spektrofotometrycznych i fluorescencyjnych w zakresie od ok. 330 nm. Pakowane w opakowaniach po 100 sztuk. | op. | 67.754 | Sarstedt | 38.97 | 23% | 47.93
401 | Zlewka polipropylenowa z wytłoczona podziałką 250 ml: Zlewka polipropylenowa skalowana z trwałą podziałką co 10 ml wytłoczoną w materiale ścianki o średnicy 71 mm, wysokości 95 mm i grubości ścianki 1,7 mm , o wysokiej odporności chemicznej, autoklawowalna w warunkach 121°C i 20 min. Materiał: polipropylen o wysokiej przejrzystości przeznaczony do ciągłej pracy w temperaturze do 100 °C. Tolerancja dokładności ±10%. | szt. | 180500 | Kartell | 5.18 | 23% | 6.37
402 | Zlewka polipropylenowa z wytłoczona podziałką 500 ml: Zlewka polipropylenowa skalowana z trwałą podziałką co 10 ml wytłoczoną w materiale ścianki o średnicy 87 mm, wysokości 119 mm i grubości ścianki 1,8 mm, o wysokiej odporności chemicznej, autoklawowalna w warunkach 121°C i 20 min. Materiał: polipropylen o wysokiej przejrzystości przeznaczony do ciągłej pracy w temperaturze do 100°C. Tolerancja dokładności ±10%. | szt. | 180600 | Kartell | 8.48 | 23% | 10.43
403 | Zlewka polipropylenowa z malowaną podziałką 250 ml: Zlewka polipropylenowa skalowana z trwałą malowaną niebieską podziałką co 10ml o średnicy 71mm, wysokości 95 mm i grubości ścianki 1,7mm, o wysokiej odporności chemicznej, autoklawowalna w warunkach 121°C i 20 min. Materiał: polipropylen o wysokiej przejrzystości przeznaczony do ciągłej pracy w temperaturze do 100 °C. Tolerancja dokładności ±10%. | szt. | 182400 | Kartell | 6.21 | 23% | 7.64
404 | Zlewka polipropylenowa z malowaną podziałką 500 ml: Zlewka polipropylenowa skalowana z trwałą malowaną niebieską podziałką co 10ml o średnicy 87mm, wysokości 119mm i grubości ścianki 1,8mm, o wysokiej odporności chemicznej, autoklawowalna w warunkach 121°C i 20min. Materiał: polipropylen o wysokiej przejrzystości przeznaczony do ciągłej pracy w temperaturze do 100°C. Tolerancja dokładności ±10%. | szt. | 182500 | Kartell | 9.86 | 23% | 12.13
405 | Zlewka polipropylenowa z malowaną podziałką 1000 ml: Zlewka polipropylenowa skalowana z trwałą malowaną niebieską podziałką co 20ml o średnicy 109 mm, wysokości 147 mm i grubości ścianki 1,8 mm, o wysokiej odporności chemicznej, autoklawowalna w warunkach 121°C i 20min. Materiał: polipropylen o wysokiej przejrzystości przeznaczony do ciągłej pracy w temperaturze do 100°C. Tolerancja dokładności ±10%. | szt. | 182600 | Kartell | 19.19 | 23% | 23.6
406 | Cylinder miarowy polipropylenowy skalowany z malowaną podziałką 50 ml: Cylinder polipropylenowy, skalowany, z trwałą malowaną niebieską podziałką co 10ml, o średnicy 25,5mm, wysokości 199mm, o wysokiej odporności chemicznej, autoklawowalny w warunkach 121[C] i 20 min. Materiał: polipropylen o wysokiej przejrzystości przeznaczony do ciągłej pracy w temperaturze do 100[C]. Czysty chemicznie. Tolerancja dokładności podziałki ±1,0ml. Sześciokątna podstawa zapewnia wysoką stabilność. | szt. | 256200 | Kartell | 11.6 | 23% | 14.27
407 | Cylinder miarowy polipropylenowy skalowany z malowaną podziałką 100 ml: Cylinder polipropylenowy, skalowany, z trwałą malowaną niebieską podziałką co 10ml, o średnicy 30,5mm, wysokości 249mm, o wysokiej odporności chemicznej, autoklawowalny w warunkach 121[C] i 20min. Materiał: polipropylen o wysokiej przejrzystości przeznaczony do ciągłej pracy w temperaturze do 100[C]. Czysty chemicznie. Tolerancja dokładności podziałki ±1,0ml. Sześciokątna podstawa zapewnia wysoką stabilność. | szt. | 256300 | Kartell | 12.1 | 23% | 14.88
408 | Cylinder miarowy polipropylenowy skalowany z malowaną podziałką 250 ml: Cylinder polipropylenowy, skalowany, z trwałą malowaną niebieską podziałką co 20ml, o średnicy 41,5mm, wysokości 315mm, o wysokiej odporności chemicznej, autoklawowalny w warunkach 121[C] i 20min. Materiał: polipropylen o wysokiej przejrzystości przeznaczony do ciągłej pracy w temperaturze do 100[C]. Czysty chemicznie. Tolerancja dokładności podziałki ±2,0 ml. Sześciokątna podstawa zapewnia wysoką stabilność. | szt. | 256400 | Kartell | 17.05 | 23% | 20.97
409 | Automatyczna igła 21G do poboru krwi włośniczkowej, głębowości nakłucia 1,8mm. Oznaczenie niebieskie Op. 200 szt. | op. | 7044 | HTL Strefa | 57.5 | 8% | 62.1
410 | Automatyczna igła 21G do poboru krwi włośniczkowej, głębowości nakłucia 2,4mm. Oznaczenie zielone Op. 200 szt. | op. | 7045 | HTL Strefa | 57.5 | 8% | 62.1
411 | Automatyczna igła 25G do poboru krwi włośniczkowej, głębowości nakłucia 1,5mm. Oznaczenie fioletowe Op. 200 szt. | op. | 7043 | HTL Strefa | 57.5 | 8% | 62.1
412 | Automatyczne ostrze 0,8mm ze stali nierdzewnej do poboru krwi włośniczkowej, głębokość nakłucia 2,0 mm. Oznaczenie żółte. Op 200szt. | op. | 7046 | HTL Strefa | 81.63 | 8% | 88.16
413 | Szczotki z włosia twardego, ze świńskiej szczeciny do probówek śr. 9mm, dł. 300mm | szt. | 21391-010351 | Dolsin | 7.75 | 23% | 9.53
414 | Szczotki z włosia twardego, ze świńskiej szczeciny do probówek śr. 12mm, dł. 300mm | szt. | 21391-010352 | Dolsin | 7.75 | 23% | 9.53
415 | Szczotki z włosia twardego, ze świńskiej szczeciny do probówek śr. 16mm, dł. 300mm | szt. | 21391-010353 | Dolsin | 7.75 | 23% | 9.53
416 | Szczotki z włosia twardego, ze świńskiej szczeciny do probówek śr. 20mm, dł. 300mm | szt. | 21391-010354 | Dolsin | 7.75 | 23% | 9.53
417 | Szczotki z włosia twardego, ze świńskiej szczeciny do probówek śr. 25mm, dł. 300mm | szt. | 21391-010355 | Dolsin | 7.75 | 23% | 9.53
418 | Szczotki z włosia twardego, ze świńskiej szczeciny do probówek śr. 30mm, dł. 300mm | szt. | 21391-010356 | Dolsin | 7.75 | 23% | 9.53
419 | Szczotki z włosia miękkiego, koziego do probówek śr. 9mm z pędzelkiem – długość całkowita 350mm | szt. | BS/531.9WK | Biospace | 6.1 | 23% | 7.5
420 | Szczotki z włosia miękkiego, koziego do probówek śr. 12mm z pędzelkiem – długość całkowita 350mm | szt. | BS/532.12WK | Biospace | 6.48 | 23% | 7.97
421 | Szczotki z włosia miękkiego, koziego do probówek śr. 16mm z pędzelkiem – długość całkowita 350mm | szt. | BS/533.16WK | Biospace | 6.85 | 23% | 8.43
422 | Szczotki z włosia miękkiego, koziego do probówek śr. 20mm z pędzelkiem – długość całkowita 350mm | szt. | BS/534.20WK | Biospace | 7.24 | 23% | 8.91
423 | Szczotki do butelek pojemności 250ml, z polipropylenu, długość całkowita 300mm | szt. | 21371-410101 | Dolsin | 5.19 | 23% | 6.38
424 | Szczotki do butelek pojemności 500ml, z polipropylenu, długość całkowita 340mm | szt. | 21371-410202 | Dolsin | 5 | 23% | 6.15
425 | Szczotki do butelek pojemności 1000ml, z polipropylenu, długość całkowita 340mm | szt. | 21371-410301 | Dolsin | 5 | 23% | 6.15
426 | Szczotki ze świńskiej szczeciny z bawełniana główką średnicy 10mm, długość całkowita 220mm | szt. | 085/20/10 | Starmann | 7.06 | 23% | 8.68
427 | Szczotki ze świńskiej szczeciny z bawełniana główką średnicy 15mm, długość całkowita 250mm | szt. | 085/40/15 | Starmann | 7.19 | 23% | 8.84
428 | Szczotki ze świńskiej szczeciny z bawełniana główką średnicy 20mm, długość całkowita 260mm | szt. | 085/60/20 | Starmann | 8.13 | 23% | 10
429 | Szczotki ze świńskiej szczeciny z bawełniana główką średnicy 25mm, długość całkowita 270mm | szt. | 085/80/25 | Starmann | 8.31 | 23% | 10.22
430 | Szczotki ze świńskiej szczeciny z bawełniana główką średnicy 50mm, długość całkowita 320mm | szt. | 085/80/50 | Starmann | 10.06 | 23% | 12.37
431 | Pojemnik na odpady medyczne. Poj. 1l. Czerwony | szt. | Pojemnik 1l Pojemnik 1l czerwony / 001CZ | Medplast | 1.56 | 23% | 1.92
432 | Pojemnik na odpady medyczne. Poj. 2l. Dostępne w kolorach żółtym i czerwonym | szt. | Pojemnik 2l żółty / 002CZ/Ż ; Pojemnik 2l czerwony / 002CZ | Medplast | 1.75 | 23% | 2.15
433 | Pojemnik na odpady medyczne. Poj. 5l. Dostępne w kolorach żółtym i czerwonym | szt. | Pojemnik 5l żółty / 005CZ/Ż ; Pojemnik 5l czerwony / 005CZt | Medplast | 4.38 | 23% | 5.39
434 | Pojemnik na odpady plastikowy 15 l. Dostępne w kolorach żółtym i czerwonym | szt. | Pojemnik 15l żółty / 015CZ/Ż ; Pojemnik 15l czerwony / 015CZ | Medplast | 10.38 | 23% | 12.77
435 | Pojemnik na odpady medyczne. Poj. 10l. Dostępne w kolorach żółtym i czerwonym | szt. | Pojemnik 10l żółty / 010CZ/Ż ; Pojemnik 10l czerwony / 010CZ | Medplast | 6.88 | 23% | 8.46
436 | Pojemnik na odpady medyczne. Poj. 20l. Dostępne w kolorach żółtym i czerwonym | szt. | Pojemnik 20l żółty / 020CZ/Ż ; Pojemnik 20l czerwony / 020CZ | Medplast | 11 | 23% | 13.53
437 | Pojemnik na odpady medyczne. Poj. 60l. Dostępne w kolorach żółtym i czerwonym | szt. | Pojemnik 60l żółty / 060CZ/Ż ; Pojemnik 60l czerwony / 060CZ | Medplast | 46.88 | 23% | 57.66
438 | Pisak wodoodporny do pisania po szkle, metalu i większości tworzyw sztucznych np.. Szalek Petriego z polistyrenu, piszący również po wilgotnych i zimnych powierzchniach, odporny na działalnie wody, szybkoschnący, szerokość kreski 1,0 mm- różne kolory | szt. | S0810930, S0810940, S0810950, S0810960 | Sanford | 3.75 | 23% | 4.61
439 | Dermatograf (różne kolory) a 1 szt | szt. | S0305071, S0305091, S0305081, S0305101, S0305061 | Sanford | 13.75 | 23% | 16.91
440 | Pisak wodoodporny do pisania po szkle, metalu i większości tworzyw sztucznych np.. Szalek Petriego z polistyrenu, piszący również po wilgotnych i zimnych powierzchniach, odporny na działalnie wody, szybkoschnący, szerokość kreski powyżej 1,0 mm 1,0 mm- różne kolory | szt. | S0810930, S0810940, S0810950, S0810960 | Sanford | 3.75 | 23% | 4.61
441 | Mechaniczne minutniki stołowe. Odpowiednie do ustawienia na blacie lub powieszenia (wyposażone w dwa magnesy umożliwiające mocowanie do metalowych powierzchni). Obudowa i pokrętło są białe, tarcza - czarna. Czas nastawiany do maks. 60 min. Napęd metalowy.Wym. (szer. x wys. x gł.): 70 x 70 x 40 mm | szt. | 13600-00 | Eurotime | 22.5 | 23% | 27.68
442 | Minutnik laboratoryjny elektroniczny 99 min, 59 s | szt. | 90200 | Kartell | 84.74 | 23% | 104.23
443 | Etykiety – papierki samoprzylepne na probówki 38 x 25 mm a 1000 szt (bez nadruku) | op. | ET-38/25 | Etygrafika | 4.96 | 23% | 6.1
444 | Ostrza SWANN - MORTON lub równoważne do skalpela wykonane ze stali węglowej, o numerach 10, 10A, 11, 12, 14, 15, 15C i 16 przystosowane do standardowego trzonka nr 3 oraz o numerach 18, 20, 21, 22, 23, 24, 25 i 26 przystosowane do standardowego trzonka nr 4. Każde ostrze hermetycznie zapakowane w indywidualne, sterylne opakowanie a 100 szt | op. | 10, 10A, 11, 12, 14, 15, 15C, 16, 18, 20, 21, 22, 23, 24, 25, 26 | Paramount Surgimed LTD Swann Morton | 79.63 | 8% | 86
445 | Uchwyt nr 4 (rączka, trzonek) do skalpela | szt. | N 7-104 | Gama | 7.5 | 8% | 8.1
446 | Uchwyt nr 3 (rączka, trzonek) do skalpela | szt. | N 7-103 | Gama | 7.5 | 8% | 8.1
447 | Statyw polipropylenowy obrotowy na 32 probówki 5ml, dwanaście probówek 15ml oraz cztery 50ml. Otwory na probówki ponumerowane z wytłoczonym oznaczeniem umożliwiające identyfikację probówki. Statyw autoklawowalny w temperaturze +121 oC przez 20 min, odporny na substancje chemiczne w niewielkim stężeniu tj. kwasy, zasady, sole oraz rozpuszczalniki organiczne. Statyw posiada wewnętrzne wzmocnienie zapobiegające zgnieceniu i uszkodzeniu. Wym. 170 × 95 × 50 mm. Statyw posiada odpowiednie zaczepy z możliwość zaczepienia w sposób ciągły jeden o drugi. Statywy dostępny w dwóch różnych kolorach (niebieski i czerwony) w zależności od potrzeb Zamawiającego. | szt. | 4050-4113-02, 4050-4113-13 | Citotest | 11.49 | 23% | 14.13
448 | Szkiełka podstawowe z białym malowanym paskiem, BEZBARWNE, cięte, Super Frost Menzel (lub równoważne), rozmiar 76 x 26 x 1 mm a 50 szt, Produkt medyczny przeznaczony do diagnostyki in-vitro posiadający certyfikat CE IVD | op. | AA00008032E0 1MNZ10 | Epredia Menzel Gläser | 12.5 | 8% | 13.5
449 | Szkiełka mikroskopowe podstawowe, bez pola do opisu, nieszlifowane krawędzie, Menzel lub równoważne Produkt medyczny przeznaczony do diagnostyki in-vitro posiadający certyfikat CE IVD | op. | AA00000102E0 1MNZ10 | Epredia Menzel Gläser | 9.25 | 8% | 9.99
450 | Szkiełka mikroskopowe podstawowe SuperFrost Menzel (lub równoważne) ZIELONE, rozmiar 76 x 26 x 1 mm a 50 szt Produkt medyczny przeznaczony do diagnostyki in-vitro posiadający certyfikat CE IVD | op. | AA00008432E0 1MNZ50 | Epredia Menzel Gläser | 13.25 | 8% | 14.31
451 | Szkiełka mikroskopowe podstawowe SuperFrost Menzel (lub równoważne) NIEBIESKIE, rozmiar 76 x 26 x 1 mm a 50 szt Produkt medyczny przeznaczony do diagnostyki in-vitro posiadający certyfikat CE IVD | op. | AA00008132E0 1MNZ10 | Epredia Menzel Gläser | 13.25 | 8% | 14.31
452 | Szkiełka mikroskopowe podstawowe SuperFrost Menzel (lub równoważne) ŻÓŁTE, rozmiar 76 x 26 x 1 mm a 50 szt. Produkt medyczny przeznaczony do diagnostyki in-vitro posiadający certyfikat CE IVD | op. | AA00008332E0 1MNZ10 | Epredia Menzel Gläser | 13.25 | 8% | 14.31
453 | Szkiełka mikroskopowe podstawowe Super Frost Menzel (lub równoważne) POMARAŃCZOWE, rozmiar 76 x 26 x 1 mm a 50 szt. Produkt medyczny przeznaczony do diagnostyki in-vitro posiadający certyfikat CE IVD | op. | AA00008532E0 1MNZ10 | Epredia Menzel Gläser | 13.25 | 8% | 14.31
454 | Szkiełka mikroskopowe podstawowe SuperFrost Menzel (lub równoważne) RÓŻOWE,rozmiar 76 x 26 x 1 mm a 50 szt. Produkt medyczny przeznaczony do diagnostyki in-vitro posiadający certyfikat CE IVD | op. | AA00008232E0 1MNZ50 | Epredia Menzel Gläser | 13.25 | 8% | 14.31
455 | Szkiełka podstawowe, szlifowane90 stopni, ,z dwustronnie matowym paskiem do opisu Menzel (lub równoważne) ,rozmiar 76 x 26 x 1 mm a 50 szt. Produkt medyczny przeznaczony do diagnostyki in-vitro posiadający certyfikat CE IVD | op. | AG00000112E 01MNZ50 | Epredia Menzel Gläser | 16.75 | 8% | 18.09
456 | Szkiełka podstawowe Super Frost Plus dodatnio naładowana powerzchnia szkiełka Menzel (lub równoważne) 72 szt. | op. | J1800AMNZ | Epredia Menzel Gläser | 79.29 | 8% | 85.63
457 | Szkiełko mikroskopowe podstawowe z powłoką adhezyjną XER-315 MENZEL (lub równoważne) (100szt) - chlamydia. Produkt medyczny przeznaczony do diagnostyki in- vitro posiadający certyfikat CE IVD | op. | X1XER315L | Epredia Menzel Gläser | 290.9 | 8% | 314.17
458 | Szkiełko nakrywkowe o grubości 170um, zapewniające niską autofluorescencję, integralna niedemontowana ramka PS, powierzchnia 9cm2, objętość 4ml. Optymalne powiększenie do 1000x dla mikroskopów odwróconych. Op. 6szt. | op. | 94.6190.102 | Sarstedt | 323.08 | 23% | 397.39
459 | Szkiełka nakrywkowe 18 x 18 0,13-0,16mm, a 200 szt | op. | BB01800180A15 3MNZ0 | Epredia Menzel Gläser | 14.2 | 8% | 15.34
460 | Szkiełka nakrywkowe 20 x 20 0,13-0,16mm, a 200 szt | op. | BB02000200A15 3MNZ0 | Epredia Menzel Gläser | 15.16 | 8% | 16.37
461 | Szkiełka nakrywkowe 22 x 22 0,13-0,16mm, a 200 szt | op. | BB02200220A15 3MNZ0 | Epredia Menzel Gläser | 17.31 | 8% | 18.69
462 | Szkiełka nakrywkowe 24 x 24 0,13-0,16mm, a 200 szt | op. | BB02400240A15 3MNZ0 | Epredia Menzel Gläser | 22.11 | 8% | 23.88
463 | Szkiełka nakrywkowe 24 x 32 0,13-016mm, a 100 szt | op. | BB02400320A11 3MNZ0 | Epredia Menzel Gläser | 10.81 | 8% | 11.67
464 | Szkiełka nakrywkowe 24 x 36 0,13-0,16mm, a 100 szt | op. | BB02400360A11 3MNZ0 | Epredia Menzel Gläser | 16.48 | 8% | 17.8
465 | Szkiełka nakrywkowe 24 x 40 0,08-0,12mm a 100 szt | op. | BB02400400A03 3MNZ0 | Epredia Menzel Gläser | 15.21 | 8% | 16.43
466 | Szkiełka nakrywkowe 24 x 50 0,13-0,16mm, a 100 szt | op. | BB02400500A11 3MNZ0 | Epredia Menzel Gläser | 17.35 | 8% | 18.74
467 | Szkiełka nakrywkowe 24 x 60 0,13-0,16mm, a 100 szt. | op. | BB02400600A11 3MNZ0 | Epredia Menzel Gläser | 19.86 | 8% | 21.45
468 | Szkiełko okrągłe nakrywkowe z politereftalanu etylenu modyfikowany glikolem o śr. 25mm, sterylne. Op. 25szt | op. | 83.1840 | Sarstedt | 46.13 | 23% | 56.74
469 | Pudełko ABS popielate na 12 preparatów mikroskopowych | szt. | 0500-3012-07 | Citotest | 1.71 | 23% | 2.1
470 | Pudełko ABS popielate na 25 preparatów mikroskopowych | szt. | 0500-3025-07 | Citotest | 3.91 | 23% | 4.81
471 | Pudełko ABS popielate na 50 preparatów mikroskopowych | szt. | 0500-3050-07 | Citotest | 4.41 | 23% | 5.42
472 | Pudełko ABS popielate na 100 preparatów mikroskopowych | szt. | 0500-3100-07 | Citotest | 7.54 | 23% | 9.27
473 | Etui kartonowe na 1 preparat mikroskopowy | szt. | 0500-8001 | Citotest | 0.49 | 23% | 0.6
474 | Etui kartonowe na 2 preparaty mikroskopowe | szt. | 0500-8002 | Citotest | 0.33 | 23% | 0.41
475 | Etui kartonowe na 20 preparatów mikroskopowych | szt. | 0500-8020 | Citotest | 9.59 | 23% | 11.8
476 | Zlewka niska Zlewka szkło białe SIMAX (lub równoważne) niska z wylewem 10ml. Średnica 26mm, wysokość 35mm | szt. | 1632411010010 | Kavalier | 4.26 | 23% | 5.24
477 | Zlewka wysoka Zlewka szkło białe SIMAX (lub równoważne) wysoka z wylewem 25ml. Średnica 30mm wysokość 55mm. | szt. | 1632411012025 | Kavalier | 5.68 | 23% | 6.99
478 | Zlewka niska Zlewka szkło białe SIMAX (lub równoważne) niska z wylewem 25ml. Średnica 34mm, wysokość 50mm | szt. | 1632411010025 | Kavalier | 4.88 | 23% | 6
479 | Zlewka niska Zlewka szkło białe SIMAX (lub równoważne) niska z wylewem 50ml. Średnica 42mm, wysokość 60mm | szt. | 1632411010050 | Kavalier | 5.24 | 23% | 6.45
480 | Zlewka wysoka Zlewka szkło białe SIMAX (lub równoważnee) wysoka z wylewem 50ml. Średnica 38mm wysokość 70mm. | szt. | 1632411012050 | Kavalier | 7.54 | 23% | 9.27
481 | Zlewka niska Zlewka szkło białe SIMAX (lub równoważne)niska z wylewem 100ml. Średnica 50mm, wysokość 70mm | szt. | 1632417010100 | Kavalier | 6.45 | 23% | 7.93
482 | Zlewka wysoka Zlewka szkło białe SIMAX (lub równoważne)wysoka z wylewem 100ml. Średnica 48mm wysokość 80mm. | szt. | 1632417012100 | Kavalier | 5.8 | 23% | 7.13
483 | Zlewka wysoka Zlewka szkło białe SIMAX(lub równoważne) wysoka z wylewem 150ml. Średnica 54mm wysokość 95mm. | szt. | 1632411012150 | Kavalier | 5.73 | 23% | 7.05
484 | Zlewka niska Zlewka szkło białe SIMAX(lub równoważne) niska z wylewem 150ml. Średnica 60mm, wysokość 80mm | szt. | 1632417010150 | Kavalier | 6.73 | 23% | 8.28
485 | Zlewka wysoka Zlewka szkło białe SIMAX (lub równoważne) wysoka z wylewem 250ml. Średnica 60mm wysokość 120mm. | szt. | 1632417012250 | Kavalier | 5.84 | 23% | 7.18
486 | Zlewka niska Zlewka szkło białe SIMAX (lub równoważne)niska z wylewem 250ml. Średnica 70mm, wysokość 95mm | szt. | 1632417010250 | Kavalier | 5.75 | 23% | 7.07
487 | Zlewka wysoka Zlewka szkło białe SIMAX (lub równoważne) wysoka z wylewem 400ml. Średnica 70mm wysokość 130mm. | szt. | 1632417012400 | Kavalier | 8.1 | 23% | 9.96
488 | Zlewka niska Zlewka szkło białe SIMAX (lub równoważne) niska z wylewem 400ml. Średnica 80mm, wysokość 110mm | szt. | 1632417010400 | Kavalier | 7.71 | 23% | 9.48
489 | Zlewka wysoka Zlewka szkło białe SIMAX (lub równoważne) wysoka z wylewem 600ml. Średnica 80mm wysokość 150mm. | szt. | 1632417012600 | Kavalier | 10.54 | 23% | 12.96
490 | Zlewka niska Zlewka szkło białe SIMAX (lub równoważne) niska z wylewem 600ml. Średnica 90mm, wysokość 125mm | szt. | 1632417010600 | Kavalier | 9.51 | 23% | 11.7
491 | Zlewka wysoka Zlewka szkło białe SIMAX (lub równoważne) wysoka z wylewem 800ml. Średnica 90mm wysokość 175mm. | szt. | 1632417012800 | Kavalier | 9.9 | 23% | 12.18
492 | Zlewka niska Zlewka szkło białe SIMAX (lub równoważne) niska z wylewem 800ml. Średnica 100mm, wysokość 135mm | szt. | 1632417010800 | Kavalier | 13.61 | 23% | 16.74
493 | Zlewka wysoka Zlewka szkło białe SIMAX (lub równoważne) wysoka z wylewem 1000ml. Średnica 95mm wysokość 180mm. | szt. | 1632417012940 | Kavalier | 16.68 | 23% | 20.52
494 | Zlewka niska Zlewka szkło białe SIMAX (lub równoważne) niska z wylewem 1000ml. Średnica 105mm, wysokość 145mm | szt. | 1632411012952 | Kavalier | 14.59 | 23% | 17.95
495 | Zlewka wysoka Zlewka szkło białe SIMAX (lub równoważne) wysoka z wylewem 2000ml. Średnica 120mm wysokość 240mm | szt. | 1632417012950 | Kavalier | 31.15 | 23% | 38.31
496 | Zlewka niska Zlewka szkło białe SIMAX (lub równoważne) niska z wylewem 2000ml. Średnica 130mm, wysokość 185mm | szt. | 1632417010950 | Kavalier | 26.2 | 23% | 32.23
497 | Zlewka wysoka Zlewka szkło białe SIMAX (lub równoważne) wysoka z wylewem 3000ml. Średnica 135mm wysokość 280mm | szt. | 1632411012952 | Kavalier | 86.74 | 23% | 106.69
498 | Zlewka niska Zlewka szkło białe SIMAX (lub równoważne) niska z wylewem 3000ml. Średnica 150mm, wysokość 210mm | szt. | 1632417010952 | Kavalier | 91.53 | 23% | 112.58
499 | Zlewka niska Zlewka szkło białe SIMAX (lub równoważne) niska z wylewem 5000ml. Średnica 170mm, wysokość 270mm | szt. | 1632417010956 | Kavalier | 146.89 | 23% | 180.67
500 | Butle szklane z niebieską nakrętką Butla, szkło białe DURAN (lub równoważne) z niebieską nakrętką plastikową do sterylizacji w temperaturze 140°C. Pojemność 25ml, średnica 36mm, wysokość 74mm, gwint GL 25 | szt. | 218011453 | DURAN GROUP | 36.83 | 23% | 45.3
501 | Butle szklane z niebieską nakrętką Butla, szkło białe SIMAX (lub równoważne) z niebieską nakrętką plastikową do sterylizacji w temperaturze 140°C. Pojemność 50ml, średnica 46mm, wysokość 91mm, gwint GL 32 | szt. | 218011753 | DURAN GROUP | 39.19 | 23% | 48.2
502 | Butle szklane z niebieską nakrętką Butla, szkło białe SIMAX (lub równoważne)z niebieską nakrętką plastikową do sterylizacji w temperaturze 140°C. Pojemność 100ml, średnica 56mm, wysokość 105mm, gwint GL 45 | szt. | 1632414321100 | Kavalier | 8.96 | 23% | 11.02
503 | Butle szklane z niebieską nakrętką Butla, szkło białe SIMAX (lub równoważne)z niebieską nakrętką plastikową do sterylizacji w temperaturze 140°C. Pojemność 250ml, średnica 70mm, wysokość 143mm, gwint GL 45 | szt. | 1632414321250 | Kavalier | 9.9 | 23% | 12.18
504 | Butle szklane z niebieską nakrętką Butla, szkło białe SIMAX (lub równoważne) z niebieską nakrętką plastikową do sterylizacji w temperaturze 140°C. Pojemność 500ml, średnica 86mm, wysokość 181mm, gwint GL 45 | szt. | 1632414321500 | Kavalier | 10.06 | 23% | 12.37
505 | Butle szklane z niebieską nakrętką Butla, szkło białe SIMAX (lub równoważne) z niebieską nakrętką plastikową do sterylizacji w temperaturze 140°C. Pojemność 1000ml, średnica 101mm, wysokość 230mm, gwint GL 45 | szt. | 1632414321940 | Kavalier | 14.33 | 23% | 17.63
506 | Butle szklane z niebieską nakrętką Butla, szkło białe SIMAX (lub równoważne)z niebieską nakrętką plastikową do sterylizacji w temperaturze 140°C. Pojemność 2000ml, średnica 136mm, wysokość 265mm, gwint GL 45 | szt. | 1632414321950 | Kavalier | 20.18 | 23% | 24.82
507 | Butla z niebieską nakrętką GL 32 do sterylizacji w twmperaturze 140 st C , szkło oranżowe Simax, 50 ml | szt. | 1632414511050 | Kavalier | 40.24 | 23% | 49.5
508 | Butla z biebieską nakrętką GL 45 do sterylizacji w temperaturze 140 st C, szkło oranżowe Simax, 100 ml | szt. | 1632414345100 | Kavalier | 56.81 | 23% | 69.88
509 | Butla z niebieską nakrętką GL 45 do sterylizacji w temperaturze 140 st C , szkło oranżowe Simax, 250 ml | szt. | 1632414345250 | Kavalier | 64.18 | 23% | 78.94
510 | Butla z niebieską nakrętką GL 45 do sterylizacji w temperaturze 140 st C , szkło oranżowe Simax, 1000 ml | szt. | 1632414345940 | Kavalier | 117.53 | 23% | 144.56
511 | Butla graniasta z niebieską nakrętką GL80 do sterylizacji w temperaturze 140°C 500 ml, szkło białe SIMAX (lub równoważne). Wymiary:94x94mm h=139 | szt. | 1632414812500 | Kavalier | 31.06 | 23% | 38.2
512 | Butla graniasta z niebieską nakrętką GL80 do sterylizacji w temperaturze 140°C 1000 ml, szkło białe SIMAX.(lub równoważne) Wymiary: 105x105mm h=185mm | szt. | 1632414812940 | Kavalier | 36.66 | 23% | 45.09
513 | Butla graniasta z niebieską nakrętką GL80 do sterylizacji w temperaturze 140°C 2000 ml, szkło białe SIMAX (lub równoważne). Wymiary:115x115mm, h=258mm | szt. | 1632414812950 | Kavalier | 56.01 | 23% | 68.89
514 | Butla graniasta z niebieską nakrętką GL80 do sterylizacji w temperaturze 140°C 5000 ml, szkło białe SIMAX (lub równoważne) Wymiary: 160x160mm, h=357mm | szt. | 1632414812956 | Kavalier | 468.69 | 23% | 576.49
515 | Butla graniasta z niebieską nakrętką GL80 do sterylizacji w temperaturze 140°C 500 ml, szkło oranżowe SIMAX (lub równoważne) Wymiary:94x94mm h=139 | szt. | 1632414825500 | Kavalier | 119.96 | 23% | 147.55
516 | Butla graniasta z niebieską nakrętką GL80 do sterylizacji w temperaturze 140°C 1000 ml, szkło oranżowe SIMAX (lub równoważne) Wymiary: 105x105mm h=185mm | szt. | 1632414825940 | Kavalier | 136.53 | 23% | 167.93
517 | Butla graniasta z niebieską nakrętką GL80 do sterylizacji w temperaturze 140°C 2000 ml, szkło oranżowe SIMAX (lub równoważne) Wymiary:115x115mm, h=258mm | szt. | 1632414825950 | Kavalier | 189.53 | 23% | 233.12
518 | Butla graniasta z niebieską nakrętką GL80 do sterylizacji w temperaturze 140°C 5000 ml, szkło oranżowe SIMAX (lub równoważne) Wymiary: 160x160mm, h=357mm | szt. | 1632414825956 | Kavalier | 897.63 | 23% | 1104.08
519 | Butla szklana z czerwoną nakrętką, szkło białe. Pojemność 5000ml, średnica 180mm, wysokość 260mm, nakrętka 170mm | szt. | 5907558782127 | Tadar | 39.36 | 23% | 48.41
520 | Butla szklana z czerwoną nakrętką, szkło białe. Pojemność 8000ml, średnica 180mm, wysokość 320mm, średnica wylewu 143mm. | szt. | 5907558780048 | Tadar | 59.36 | 23% | 73.01
521 | Zlewka 500ml z PP ze skośną i zamkniętą rączką, daje się piętrować podczas przechowywania, skala w litrach i mililitrach, kolor skali niebieski, wypukły | szt. | 8300040083 | Termohauser | 11.5 | 23% | 14.15
522 | Zlewka 1000ml z PP ze skośną i zamkniętą rączką, daje się piętrować podczas przechowywania, skala w litrach i mililitrach, kolor skali niebieski, wypukły | szt. | 830004085 | Termohauser | 15.63 | 23% | 19.22
523 | Zlewka 2000ml z PP ze skośną i zamkniętą rączką, daje się piętrować podczas przechowywania, skala w litrach i mililitrach, kolor skali niebieski, wypukły | szt. | 8300040087 | Termohauser | 26.71 | 23% | 32.85
524 | Zlewka niska z uchwytem Zlewka szkło białe SIMAX (lub równoważne) niska z wylewem, z uchwytem 250ml. Średnica 70mm, wysokość 95mm | szt. | 1632417011250 | Kavalier | 20.05 | 23% | 24.66
525 | Zlewka niska z uchwytem Zlewka szkło białe SIMAX (lub równoważne) niska z wylewem, z uchwytem 400ml. Średnica 80mm, wysokość 110mm | szt. | 1632417011400 | Kavalier | 17.19 | 23% | 21.14
526 | Zlewka niska z uchwytem Zlewka szkło białe SIMAX (lub równoważne) niska z wylewem, z uchwytem 600ml. Średnica 90mm, wysokość 125mm | szt. | 1632417011600 | Kavalier | 20.53 | 23% | 25.25
527 | Kolba kulista szklana (Boro 3.3) z wąską szyją, ze szlifem 50 ml NZ 19/26 | szt. | 636005720209 | Glassco | 11.08 | 23% | 13.63
528 | Kolba kulista szklana (Boro 3.3) z szeroką szyją, ze szlifem 50 ml szlif 29/32 | szt. | 636105720210 | Glassco | 13.39 | 23% | 16.47
529 | Kolba kulista szklana (Boro 3.3) z wąską szyją, ze szlifem 100 ml NZ19/26 | szt. | 636005720212 | Glassco | 14.06 | 23% | 17.29
530 | Kolba kulista szklana (Boro 3.3) z szeroką szyją, ze szlifem 100 ml NZ 29/32 | szt. | 636005720214 | Glassco | 16.35 | 23% | 20.11
531 | Kolba kulista szklana (Boro 3.3) z wąską szyją, ze szlifem 250 ml nz 29/32 | szt. | 636005720223 | Glassco | 20.78 | 23% | 25.56
532 | Kolba kulista szklana (Boro 3.3) z szeroką szyją, ze szlifem 250 ml NZ 34/35 | szt. | 636005720224 | Glassco | 24.93 | 23% | 30.66
533 | Kolba kulista szklana (Boro 3.3) z wąską szyją, ze szlifem 500 ml NZ 29/32 | szt. | 636005720227 | Glassco | 28.94 | 23% | 35.6
534 | Kolba kulista szklana (Boro 3.3) z szeroką szyją, ze szlifem 500 ml NZ 34/35 | szt. | 636005720228 | Glassco | 32.03 | 23% | 39.4
535 | Kolba kulista szklana (Boro 3.3) z wąską szyją, ze szlifem 1000 ml NZ 29/32 | szt. | 636005720231 | Glassco | 45.99 | 23% | 56.57
536 | Kolba kulista szklana (Boro 3.3) z szeroką szyją, ze szlifem 1000 ml NZ 34/35 | szt. | 636005720232 | Glassco | 32.94 | 23% | 40.52
537 | Kolba kulista szklana (Boro 3.3) z wąską szyją, ze szlifem 2000 ml NZ 29/32 | szt. | 636005720234 | Glassco | 90.5 | 23% | 111.32
538 | Kolba kulista szklana (Boro 3.3) z szeroką szyją, ze szlifem 2000 ml NZ 34/35 | szt. | 636005720235 | Glassco | 95.16 | 23% | 117.05
539 | Kolba szklana stożkowa z szeroką szyją 25 ml SIMAX lub równoważne | szt. | 1632411106025 | Kavalier | 27.2 | 23% | 33.46
540 | Kolba szklana stożkowa z szeroką szyją 50 ml SIMAX lub równoważne | szt. | 1632411106050 | Kavalier | 25.9 | 23% | 31.86
541 | Kolba szklana stożkowa z szeroką szyją 100 ml SIMAX lub równoważne | szt. | 1632417106100 | Kavalier | 7.85 | 23% | 9.66
542 | Kolba szklana stożkowa z szeroką szyją 200 ml SIMAX lub równoważne | szt. | 1632417106200 | Kavalier | 8.86 | 23% | 10.9
543 | Kolba szklana stożkowa z szeroką szyją 250 ml SIMAX lub równoważne | szt. | 1632417106250 | Kavalier | 9.14 | 23% | 11.24
544 | Kolba szklana stożkowa z szeroką szyją 300 ml SIMAX lub równoważne | szt. | 1632417106300 | Kavalier | 12.1 | 23% | 14.88
545 | Kolba szklana stożkowa z szeroką szyją 500 ml SIMAX lub równoważne | szt. | 1632417106500 | Kavalier | 12.1 | 23% | 14.88
546 | Kolba szklana stożkowa z szeroką szyją 1000 ml SIMAX lub równoważne | szt. | 1632417106940 | Kavalier | 23.61 | 23% | 29.04
547 | Kolba szklana stożkowa z szeroką szyją 2000 ml SIMAX lub równoważne | szt. | 1632417106950 | Kavalier | 62.14 | 23% | 76.43
548 | Kolba miarowa szklana klasy A 5 ml ze szkła borosilikatowego z plastikowym korkiem szlif 10/19 | szt. | 4219-0005 | Citotest | 5.61 | 23% | 6.9
549 | Kolba miarowa szklana klasy A 10 ml ze szkła borosilikatowego z plastikowym korkiem szlif 10/19 | szt. | 4219-0010 | Citotest | 5.61 | 23% | 6.9
550 | Kolba miarowa szklana klasy A 25 ml ze szkła borosilikatowego z plastikowym korkiem szlif 10/19 | szt. | 4219-0025 | Citotest | 6.33 | 23% | 7.79
551 | Kolba miarowa szklana klasy A 50 ml ze szkła borosilikatowego z plastikowym korkiem szlif 12/21 | szt. | 4219-0050 | Citotest | 6.67 | 23% | 8.2
552 | Kolba miarowa szklana klasy A 100 ml ze szkła borosilikatowego z plastikowym korkiem szlif 14/23 | szt. | 4219-0100 | Citotest | 7.43 | 23% | 9.14
553 | Kolba miarowa szklana klasy A 200 ml ze szkła borosilikatowego z plastikowym korkiem szlif 14/23 | szt. | 4219-0200 | Citotest | 10.79 | 23% | 13.27
554 | Kolba miarowa szklana klasy A 250 ml ze szkła borosilikatowego z plastikowym korkiem szlif 14/23 | szt. | 4219-0250 | Citotest | 10.79 | 23% | 13.27
555 | Kolba miarowa szklana klasy A 500 ml ze szkła borosilikatowego z plastikowym korkiem szlif 19/26 | szt. | 4219-0500 | Citotest | 15.96 | 23% | 19.63
556 | Kolba miarowa szklana klasy A 1000 ml ze szkła borosilikatowego z plastikowym korkiem szlif 24/29 | szt. | 4219-1000 | Citotest | 28.61 | 23% | 35.19
557 | Kolba miarowa szklana klasy A 2000 ml ze szkła borosilikatowego z plastikowym korkiem szlif 29/32 | szt. | 4219-2000 | Citotest | 39.6 | 23% | 48.71
558 | Lejek szklany śr. 55 cm | szt. | 632413001055 | Glassco | 5.75 | 23% | 7.07
559 | Lejek szklany zwykły śr. 65mm | szt. | 636023820207 | Glassco | 6.94 | 23% | 8.54
560 | Lejek szklany zwykły śr. 75mm | szt. | 632413001075 | Glassco | 7.54 | 23% | 9.27
561 | Lejek szklany zwykły śr. 80mm | szt. | 636023820210 | Glassco | 8.98 | 23% | 11.05
562 | Lejek szklany zwykły śr. 100mm | szt. | 632413001100 | Glassco | 10.76 | 23% | 13.23
563 | Lejek szklany zwykły śr. 125mm | szt. | 632413001125 | Glassco | 21.26 | 23% | 26.15
564 | Moździerz porcelanowy szorstki z wylewem Ø83mm, poj. 110ml, wysokość 50mm | szt. | 641331211200 | JIPO | 39.13 | 23% | 48.13
565 | Moździerz porcelanowy szorstki z wylewem Ø105mm, poj. 220ml, wysokość 64mm | szt. | 641331211300 | JIPO | 56.76 | 23% | 69.81
566 | Tłuczek porcelanowy do moździerza dł. 115mm, średnica główki 24m | szt. | 641331213100 | JIPO | 13.65 | 23% | 16.79
567 | Tłuczek porcelanowy do moździerza dł. 135mm, średnica główki 30mm | szt. | 641331213200 | JIPO | 16.01 | 23% | 19.69
568 | Cylinder miarowy kl. A Cylinder miarowy szkło białe DURAN (lub równoważne), klasy A, z niebieską podziałką, z wylewem, ze sześciokątną podstawą , z certyfikatem serii. Pojemność 50ml, wysokość 200mm, działka elementarna 1,0ml, dokładność +/- 0,50ml. | szt. | 2240175 | Hirschmann | 32.58 | 23% | 40.07
569 | Cylinder miarowy kl. A Cylinder miarowy szkło białe DURAN(lub równoważne), klasy A, z niebieską podziałką, z wylewem, ze sześciokątną podstawą , z certyfikatem serii. Pojemność 100ml, , wysokość 260mm, działka elementarna 1,0ml, dokładność +/- 0,50ml. | szt. | 2240180 | Hirschmann | 32.99 | 23% | 40.58
570 | Cylinder miarowy kl. B SIMAX Cylinder miarowy szkło białe SIMAX (lub równoważne) z brązową podziałką, z wylewem, ze sześciokątną podstawą. Pojemność 25ml, średnica 21,3 mm, wysokość 160mm, podziałka co 0,5ml, dokładność +/- 0,5ml. | szt. | 1632432150923 | Kavalier | 26.18 | 23% | 32.2
571 | Cylinder miarowy kl. B SIMAX Cylinder miarowy szkło białe SIMAX (lub równoważne) z brązową podziałką, z wylewem, ze sześciokątną podstawą. Pojemność 50ml, średnica 26,0mm, wysokość 195mm, podziałka co 1,0ml, dokładność +/- 1,0ml. | szt. | 1632432151125 | Kavalier | 24.4 | 23% | 30.01
572 | Cylinder miarowy kl. B SIMAX Cylinder miarowy szkło białe SIMAX (lub równoważne) z brązową podziałką, z wylewem, ze sześciokątną podstawą. Pojemność 100ml, średnica 31,3mm, wysokość 240mm, podziałka co 1,0ml, dokładność +/- 1,0ml. | szt. | 1632432151130 | Kavalier | 27.15 | 23% | 33.39
573 | Cylinder miarowy kl. B SIMAX Cylinder miarowy szkło białe SIMAX (lub równoważne) z brązową podziałką, z wylewem, ze sześciokątną podstawą. Pojemność 250ml, średnica 41,0mm, wysokość 320mm, podziałka co 2,0ml, dokładność +/- 2,0ml. | szt. | 1632432151238 | Kavalier | 34.19 | 23% | 42.05
574 | Cylinder miarowy kl. B SIMAX Cylinder miarowy szkło białe SIMAX (lub równoważne) z brązową podziałką, z wylewem, ze sześciokątną podstawą. Pojemność 500ml, średnica 53,2mm, wysokość 380mm, podziałka co 5,0ml, dokładność +/- 5,0ml. | szt. | 1632432151343 | Kavalier | 47.14 | 23% | 57.98
575 | Kapilara 75x1,4mm (37ul) bez heparyny (1000szt) | op. | 3 | Medlab Gdynia | 57 | 8% | 61.56
576 | Kapilara 75x1,4mm (37ul) z heparyną sodową (1000szt) | op. | 4 | Medlab Gdynia | 69 | 8% | 74.52
577 | Kapilara 125x1,5mm (80ul) do gazometrii z heparyną sodową (1000szt) | op. | 13 | Medlab Gdynia | 92.85 | 8% | 100.28
578 | Kapturek mały do kapilar o pojemności do 100ul, Wykonane z wysokiej jakości, elastycznego materiału, kapturki gwarantują szczelne zamknięcie kapilar po pobraniu próbki, co zapobiega kontaktowi z powietrzem oraz utracie gazów, takich jak tlen czy dwutlenek węgla, opakowanie (1000szt) | op. | 57 | Medlab Gdynia | 70 | 8% | 75.6
579 | Kapturek duży do kapilar o pojemności od 100ul, Wykonane z wysokiej jakości, elastycznego materiału, kapturki gwarantują szczelne zamknięcie kapilar po pobraniu próbki, co zapobiega kontaktowi z powietrzem oraz utracie gazów, takich jak tlen czy dwutlenek węgla, opakowanie (1000szt) | op. | 58 | Medlab Gdynia | 60 | 8% | 64.8
580 | Mieszadełka do kapilar do gazometrii - walce ze stali nierdzewnej służącymi do automatycznego mieszania próbek krwi pobranych do kapilar w badaniach gazometrycznych. Zapewniają one równomierne rozprowadzenie antykoagulantu w próbce, co zapobiega powstawaniu skrzepów i gwarantuje prawidłowe przygotowanie materiału do analizy, opakowanie (200szt) | op. | 59 | Medlab Gdynia | 38 | 8% | 41.04
581 | Magnesiki do kapilar do gazometrii- pierścienie odpowiednio namagnesowane do usuwania mieszalników z kapilar. Jest to precyzyjne narzędzie stosowane podczas pobierania i przygotowywania próbek krwi do analiz gazometrycznych. Umożliwiają skuteczne mieszanie próbki wewnątrz kapilary, co zapewnia równomierne rozprowadzenie antykoagulantu i zapobiega powstawaniu skrzepów. Dzięki magnesom proces ten przebiega sprawnie, bez ingerencji w skład gazów, co przekłada się na dokładność wyników badania. | szt. | 60 | Medlab Gdynia | 2.8 | 8% | 3.02
582 | Nożyczki chirurgiczne proste o/o długość 23cm wykonane z wysokostopowej stali chirurgicznej, posiadające znak CE zgodnie z dyrektywą 93/42/EEC Certyfikaty ISO 9001 2008, ISO 13485 2003 lub równoważne | szt. | 05-386-23 | IAA Surgical Instruments Company | 32.5 | 8% | 35.1
583 | Nożyczki chirurgiczne proste o/o długość 11,5cm wykonane z wysokostopowej stali chirurgicznej, posiadające znak CE zgodnie z dyrektywą 93/42/EEC Certyfikaty ISO 9001 2008, ISO 13485 2003 lub równoważne | szt. | 05-319-115 | IAA Surgical Instruments Company | 14.56 | 8% | 15.72
584 | Nożyczki chirurgiczne proste o/o długość 14,5cm wykonane z wysokostopowej stali chirurgicznej, posiadające znak CE zgodnie z dyrektywą 93/42/EEC Certyfikaty ISO 9001 2008, ISO 13485 2003 lub równoważne | szt. | 05-208-145 | IAA Surgical Instruments Company | 19.19 | 8% | 20.73
585 | Pinceta anatomiczna długość 14cm, wykonana z wysokiej jakości stali nierdzewnej. posiadająca znak CE zgodnie z dyrektywą 93/42/EEC Certyfikaty ISO 9001 2008, ISO 13485 2003 lub równoważne | szt. | 05-517-14 | IAA Surgical Instruments Company | 11.25 | 8% | 12.15
586 | Pinceta anatomiczna długość 16cm, wykonana z wysokiej jakości stali nierdzewnej. Posiadająca znak CE zgodnie z dyrektywą 93/42/EEC Certyfikaty ISO 9001 2008, ISO 13485 2003 lub równoważne | szt. | 05-519-16 | IAA Surgical Instruments Company | 12.56 | 8% | 13.56
587 | Pinceta anatomiczna długość 21cm, wykonana z wysokiej jakości stali nierdzewnej. posiadająca znak CE zgodnie z dyrektywą 93/42/EEC Certyfikaty ISO 9001 2008, ISO 13485 2003 lub równoważne | szt. | 05-521-20 | IAA Surgical Instruments Company | 18.53 | 8% | 20.01
588 | Kleszczyki Kochera z prostą końcówką.14cm Od wewnętrznej strony części roboczej posiadają poprzeczne rowki, zakończone ząbkami, Wykonane z wysokiej jakości, odpornej na korozję stali nierdzewnej.posiadające w uchwycie bezpieczny zatrzask. posiadające znak CE zgodnie z dyrektywą 93/42/EEC Certyfikaty ISO 9001 2008, ISO 13485 2003 lub równoważne | szt. | 05-1247-16 | IAA Surgical Instruments Company | 22.5 | 8% | 24.3
589 | Kleszczyki Kochera z prostą końcówką.16cm Od wewnętrznej strony części roboczej posiadają poprzeczne rowki, zakończone ząbkami, Wykonane z wysokiej jakości, odpornej na korozję stali nierdzewnej.posiadające w uchwycie bezpieczny zatrzask. posiadające znak CE zgodnie z dyrektywą 93/42/EEC Certyfikaty ISO 9001 2008, ISO 13485 2003 lub równoważne | szt. | 05-1246-14 | IAA Surgical Instruments Company | 24.48 | 8% | 26.44
590 | Kleszczyki Kochera z prostą końcówką.20cm Od wewnętrznej strony części roboczej posiadają poprzeczne rowki, zakończone ząbkami, Wykonane z wysokiej jakości, odpornej na korozję stali nierdzewnej.posiadające w uchwycie bezpieczny zatrzask. posiadające znak CE zgodnie z dyrektywą 93/42/EEC Certyfikaty ISO 9001 2008, ISO 13485 2003 lub równoważne | szt. | 05-1249-20 | IAA Surgical Instruments Company | 31.1 | 8% | 33.59
591 | Kleszczyki z zaciskiem hemostatycznym Pean z prostą końcówką 14cm, rowki poprzeczne w wewnętrznej stronie części pracującej, Uchwyt zawiera zapadkę zaciskową umożliwiającą samoczynne zapinanie. wykonane z wysokostopowej stali chirurgicznej, posiadające znak CE zgodnie z dyrektywą 93/42/EEC Certyfikaty ISO 9001 2008, ISO 13485 2003 lub równoważne | szt. | 05-1210-14 | IAA Surgical Instruments Company | 21.84 | 8% | 23.59
592 | Kleszczyki z zaciskiem hemostatycznym Pean z prostą końcówką 16cm, rowki poprzeczne w wewnętrznej stronie części pracującej, Uchwyt zawiera zapadkę zaciskową umożliwiającą samoczynne zapinanie. wykonane z wysokostopowej stali chirurgicznej, posiadające znak CE zgodnie z dyrektywą 93/42/EEC Certyfikaty ISO 9001 2008, ISO 13485 2003 lub równoważne | szt. | 05-1211-16 | IAA Surgical Instruments Company | 23.81 | 8% | 25.71
593 | Kleszczyki z zaciskiem hemostatycznym Pean z prostą końcówką 20cm, rowki poprzeczne w wewnętrznej stronie części pracującej, Uchwyt zawiera zapadkę zaciskową umożliwiającą samoczynne zapinanie. wykonane z wysokostopowej stali chirurgicznej, posiadające znak CE zgodnie z dyrektywą 93/42/EEC Certyfikaty ISO 9001 2008, ISO 13485 2003 lub równoważne | szt. | 05-1213-20 | IAA Surgical Instruments Company | 30.44 | 8% | 32.88
594 | Igły iniekcyjne 0,50x25mm (100szt) | op. | 900642 | KD Medical | 4.5 | 8% | 4.86
595 | Igły iniekcyjne 0,60x30mm (100szt) | op. | 900291 | KD Medical | 4.5 | 8% | 4.86
596 | Igły iniekcyjne 0,70x40mm (100szt) | op. | 900260 | KD Medical | 4.5 | 8% | 4.86
597 | Igły iniekcyjne 0,80x40mm (100szt) | op. | 900192 | KD Medical | 4.5 | 8% | 4.86
598 | Igły iniekcyjne 1,10x40mm (100szt) | op. | 900109 | KD Medical | 5.38 | 8% | 5.81
599 | Igły iniekcyjne 1,20x40mm (100szt) | op. | 900062 | KD Medical | 5.13 | 8% | 5.54
600 | Strzykawka 2 ml, 3- częściowa, luer lock, gumowy tłok, 100 szt | op. | 831908 | KD Medical | 20 | 8% | 21.6
601 | Strzykawka 5 ml, 3- częściowa, luer lock, gumowy tłok, 100 szt | op. | 831922 | KD Medical | 31.25 | 8% | 33.75
602 | Strzykawka 10 ml, 3- częściowa, luer lock, gumowy tłok, 100 szt | op. | 831939 | KD Medical | 39.56 | 8% | 42.72
603 | Strzykawka 20 ml, 3- częściowa, luer lock, gumowy tłok, 100 szt | op. | 831946 | KD Medical | 57.25 | 8% | 61.83
604 | Strzykawka iniekcyjna jednorazowa dwuczęściowa 2ml ogólnego zastosowania (100szt) | op. | 802205 | KD Medical | 9.94 | 8% | 10.74
605 | Strzykawka iniekcyjna jednorazowa dwuczęściowa 5ml ogólnego zastosowania (100szt) | op. | 805206 | KD Medical | 13.13 | 8% | 14.18
606 | Strzykawka iniekcyjna jednorazowa dwuczęściowa 10ml ogólnego zastosowania (100szt) | op. | 810200 | KD Medical | 17.75 | 8% | 19.17
607 | Strzykawka iniekcyjna jednorazowa dwuczęściowa 20ml ogólnego zastosowania (100szt) | op. | 820209 | KD Medical | 27.5 | 8% | 29.7
608 | Naczynka chromatograficzne szklane oranżowe, 1,5 ml; wymiary: 11,6 mm (średnica) x 32 mm (wysokość); pojemność 1,5 ml; wykonane ze szkła oranżowego; gwint wewnętrzny N9; zakręcane; z białym polem do opisu, 100 sztuk w opakowaniu | op. | 702284 | Macherey-Nagel | 75.9 | 23% | 93.36
609 | Naczynka chromatograficzne szklane przezroczyste 4,0 ml, wymiary: 14,75 mm (średnica) x 45 mm (wysokość); pojemność 4,0 ml; wykonane ze szkła przezroczystego; gwint wewnętrzny ND13, zakręcane, bez pola do opisu, 100 sztuk w opakowaniu | op. | 702962 | Macherey-Nagel | 100.63 | 23% | 123.77
610 | Naczynka chromatograficzne szklane oranżowe 4,0 ml, wymiary: 14,75 mm (średnica) x 45 mm (wysokość); pojemność 4,0 ml; wykonane ze szkła oranżowego; gwint ND13, zakręcane, bez pola do opisu, 100 sztuk w opakowaniu | op. | 702973 | Macherey-Nagel | 127.66 | 23% | 157.02
611 | Nakrętka czarna do naczynek chromatograficznych 1,5 ml; materiał: tworzywo PP w kolorze czarnym, z septą silikonowa biała/PTFE czerwona o grubości 1,0 mm; gwint wewnętrzny N9; 100 sztuk w opakowaniu | op. | 702036 | Macherey-Nagel | 142.01 | 23% | 174.67
612 | Nakrętki białe do naczynek chromatograficznych 4,0 ml; zamknięte silikonowe białe / PTFE niebieskie; grubość septy: 1,3mm, 100 sztuk w opakowaniu | op. | 702113 | Macherey-Nagel | 140.29 | 23% | 172.56
613 | Inserty szklane z plastikową sprężynką do stabilizacji insertu o pojemności 0,1 ml do naczynek chromatograficznych 1,5 ml; wymiary: 5,7 mm (średnica) x 29 mm (wysokość); 100 sztuk w opakowaniu; | op. | 702818 | Macherey-Nagel | 283.48 | 23% | 348.68
614 | Inserty szklane bez plastikowej sprężynki o pojemności 0,1 ml do naczynek chromatograficznych 1,5 ml; wymiary: 5,00 mm (średnica) x 31 mm (wysokość); 100 sztuk w opakowaniu; | op. | 702968 | Macherey-Nagel | 112.71 | 23% | 138.63
615 | Jałowe patyczki z wacikiem, 2,2 × 150 mm, – jednorazowe, sterylne pałeczki drewniane zakończone bawełnianym wacikiem, długość 150 mm, średnica ok. 2,2 mm, pakowane pojedynczo; przeznaczone do pobierania, nanoszenia i przenoszenia materiału biologicznego w procedurach laboratoryjnych. op./100 sztuk | op. | 2122-0002 | Citotest | 6.09 | 8% | 6.58

## Table 2
| * | Szkiełka laboratoryjne podstawowe i nakrywkowe MENZEL lub równoważne czyli spełniające min. następujące warunki - podwyższona przezierność (przepuszczalność światła 91,5% odbicie od drugiej lustrzanej powierzchni 95,3%), niska zawartość tlenku żelaza Fe 2 O 3 do 0,03% (im mniejszy udział tlenku żelaza w szkle, tym mniejsza jest własna fluorescencja szkła, wolne od pęcherzyków i skaz); dla poz. 1 oraz 3 -9 wymagany jest numer lotu i termin ważności podany na opakowaniu nie krótszy niż 3 miesiące
| ** | Szkiełka nakrywkowe firmy MENZEL lub równoważne czyli spełniające min. następujące warunki - podwyższona przezierność w I klasie hydrolitycznej, grubość standardowa 0,13- 0,16 mm, wolne od pęcherzyków i skaz, niska zawartość tlenku żelaza do 0,03%
| *** | Szkło borokrzemowe SIMAX należy do ogólnie znanej na świecie grupy szkła technicznego borokrzemowego klasy 3.3 wg normy ISO-DIN 3585 i odpowiada wszystkim innym gatunkom szkła zgodnym z powyższą normą.
……………................. Kwalifikowany podpis elektroniczny